## Sheet1
Version 3.17.2022
AHRI Number | Manufacturer | Model Number | Cooling Capacity (A2) - Single or High Stage (95F) | Heating Capacity (H12) - Single or High Stage (47F) | Heating Capacity (H32) - Single or High Stage (17F) | SEER | HSPF (Region IV)
5731451 | TRANE | 4DCY4036C1 | 37000 | 33200 | 22400 | 14 | 8
4890845 | CARRIER | 50HCQ*04***3A* | 36400 | 34000 | 18400 | 15.6 | 8
4890849 | CARRIER | 50HCQ*05***3A* | 47000 | 46000 | 23800 | 15.8 | 8.2
6335185 | CARRIER | 50VR*A60***30 | 57000 | 57000 | 32400 | 15 | 8.5
6335179 | CARRIER | 50VR*A42***30 | 42000 | 42000 | 24000 | 15 | 8.2
6345784 | HEIL | PHR542***K***A* | 42000 | 42000 | 24000 | 15 | 8.2
6335176 | CARRIER | 50VR*A36***30 | 34000 | 34000 | 17200 | 15 | 8.2
4890853 | CARRIER | 50HCQ*06***3A* | 58500 | 55000 | 28600 | 15 | 8.2
5731455 | AMERICAN STANDARD | 4DCY4036C1 | 37000 | 33200 | 22400 | 14 | 8
7180047 | AMERICAN STANDARD | 4WCZ6036B1 | 36000 | 31000 | 19200 | 16 | 8.3
7501839 | AMERICAN STANDARD | 4WCC4030A1 | 30400 | 27200 | 16700 | 14 | 8
7180052 | AMERICAN STANDARD | 4WCZ6048B1 | 47500 | 42000 | 23200 | 16 | 8.5
6683014 | DAIKIN | DP14HH2441A* | 24000 | 22800 | 13000 | 14.5 | 8
6683015 | DAIKIN | DP14HH3041A* | 28400 | 27600 | 15400 | 14 | 8
6683016 | DAIKIN | DP14HH3641A* | 36000 | 32200 | 20400 | 14 | 8
7470171 | DAIKIN | DP14HM4841A* | 48000 | 45500 | 26600 | 14 | 8
7470170 | DAIKIN | DP14HM4241A* | 41000 | 40500 | 22600 | 14 | 8
6895323 | AMANA | APH1436H41D* | 36000 | 32200 | 20400 | 14 | 8
7470176 | AMANA | APH1442M41A* | 41000 | 40500 | 22600 | 14 | 8
6895322 | AMANA | APH1430H41D* | 28400 | 27600 | 15400 | 14 | 8
7470178 | AMANA | APH1460M41A* | 58000 | 57000 | 31400 | 14 | 8
6345793 | AIRQUEST | PHR536***K***A* | 34000 | 34000 | 17200 | 15 | 8.2
7428918 | AMANA | APH1448H41E* | 46000 | 44000 | 26000 | 14 | 8
8143326 | DAIKIN | DP16HM3041A* | 29000 | 28400 | 16600 | 15.5 | 8
8143328 | DAIKIN | DP16HM4241A* | 41000 | 38000 | 21600 | 16 | 8.2
4579672 | DIAMONDAIR | D1430HP | 28600 | 28800 | 16200 | 14 | 8
3688447 | DIAMONDAIR | D1460HP | 60000 | 60000 | 35200 | 14 | 8
4579673 | DIAMONDAIR | D1442HP | 41000 | 41000 | 24200 | 14 | 8
3688446 | DIAMONDAIR | D1448HP | 48000 | 48000 | 28800 | 14 | 8
3688445 | DIAMONDAIR | D1436HP | 34600 | 34600 | 19600 | 14 | 8
6345786 | HEIL | PHR548***K***A* | 47500 | 47000 | 26000 | 15.5 | 8.2
6345788 | HEIL | PHR560***K***A* | 57000 | 57000 | 32400 | 15 | 8.5
7470173 | AMANA | APH1424M41A* | 24000 | 23000 | 12600 | 14 | 8
8005332 | NUTONE | DF6SF-X60K120CB | 55500 | 56000 | 33000 | 15 | 8
8786374 | AIRQUEST | PHD424000K***F* | 23000 | 22600 | 12000 | 14.5 | 8
7617200 | BROAN | Q7RE-024K | 23200 | 21800 | 11000 | 14 | 8
7125975 | AMERICAN STANDARD | 4WCZ6060B1 | 57000 | 53500 | 34000 | 15 | 8.3
7795574 | AMERICAN STANDARD | 4DCZ6060C1 | 57000 | 53500 | 34000 | 15 | 8.3
7501841 | AMERICAN STANDARD | 4WCC4042A1 | 43000 | 37600 | 23000 | 14 | 8
7617184 | NUTONE | Q7RE-048K | 47500 | 46000 | 26000 | 14 | 8
7617211 | AIRTEMP | VQ7RE-030K | 28200 | 27400 | 14500 | 14 | 8
8560626 | CHAMPION HEATING AND COOLING | PHE4A24 | 23800 | 21800 | 12000 | 14 | 8
8330331 | YORK | PHE4B36 | 35800 | 33800 | 19600 | 14 | 8
8330333 | YORK | PHE4B48 | 47000 | 45500 | 26000 | 14 | 8
7800840 | CARRIER | 50ZHC030---30** | 29800 | 28600 | 15600 | 14.2 | 8
6345826 | DAY & NIGHT | PHR536***K***A* | 34000 | 34000 | 17200 | 15 | 8.2
7617202 | BROAN | Q7RE-036K | 34400 | 34600 | 19000 | 14 | 8
8955000 | TRANE | 4WCY5060A1 | 57500 | 55000 | 34000 | 15 | 8.4
7470174 | AMANA | APH1430M41A* | 28600 | 28000 | 15000 | 14 | 8
6345837 | KEEPRITE | PHR536***K***A* | 34000 | 34000 | 17200 | 15 | 8.2
6345843 | KEEPRITE | PHR560***K***A* | 57000 | 57000 | 32400 | 15 | 8.5
6345841 | KEEPRITE | PHR548***K***A* | 47500 | 47000 | 26000 | 15.5 | 8.2
6345839 | KEEPRITE | PHR542***K***A* | 42000 | 42000 | 24000 | 15 | 8.2
8593035 | JOHNSON CONTROLS | XN060C***1**** | 55500 | 51500 | 30000 | 14 | 8
8786399 | KEEPRITE | PHD436000K***F* | 34200 | 34400 | 18600 | 14 | 8
8560660 | LUXAIRE | PHE4B48 | 47000 | 45500 | 26000 | 14 | 8
4341417 | MIDEA | MRB-42HWN1-M14 | 41000 | 41000 | 24200 | 14 | 8
8560627 | CHAMPION HEATING AND COOLING | PHE4A30 | 29600 | 27200 | 14800 | 14 | 8
8560629 | CHAMPION HEATING AND COOLING | PHE4B42 | 41500 | 38000 | 22000 | 14 | 8
8560636 | COLEMAN | PHE4B48 | 47000 | 45500 | 26000 | 14 | 8
8003460 | LENNOX | KHB030S4***P | 28800 | 30000 | 16200 | 14 | 8
8203161 | AIRTEMP | VQ6SE-X60K | 58000 | 59000 | 33400 | 14 | 8
8203158 | AIRTEMP | VQ6SE-X36K | 34600 | 33600 | 17000 | 14 | 8
8786433 | HEIL | PHD460000K***F* | 57500 | 57500 | 33000 | 14 | 8
7800847 | CARRIER | 50ZHC048---30** | 46500 | 45000 | 26600 | 14 | 8
8786388 | DAY & NIGHT | PHD430000K***F* | 28600 | 28400 | 15600 | 14 | 8
8786424 | DAY & NIGHT | PHD448000K***F* | 48000 | 46000 | 25800 | 14 | 8
7601067 | CARRIER | 50KCQ*05***3A* | 49000 | 48000 | 27400 | 14 | 8
8061752 | NUTONE | Q6SE-X30K | 28400 | 27000 | 13600 | 14 | 8
8143325 | DAIKIN | DP16HM2441A* | 24000 | 22800 | 12500 | 16 | 8
8143329 | DAIKIN | DP16HM4841A* | 47000 | 45500 | 27000 | 16 | 8.2
4341413 | MIDEA | MRB-30HWN1-M14 | 28600 | 28800 | 16200 | 14 | 8
3684104 | MIDEA | MRB-36HWN1-M14 | 34600 | 34600 | 19600 | 14 | 8
3684105 | MIDEA | MRB-48HWN1-M14 | 48000 | 48000 | 28800 | 14 | 8
3684106 | MIDEA | MRB-60HWN1-M14 | 60000 | 60000 | 35200 | 14 | 8
4341412 | MIDEA | MRB-24HWN1-M14B | 22800 | 22800 | 12600 | 14 | 8
6345815 | COMFORTMAKER | PHR536***K***A* | 34000 | 34000 | 17200 | 15 | 8.2
6345773 | BRYANT HEATING AND COOLING SYSTEMS | 607ENXA48****A | 47500 | 47000 | 26000 | 15.5 | 8.2
7617195 | MILLER | Q7RE-024K | 23200 | 21800 | 11000 | 14 | 8
6345770 | BRYANT HEATING AND COOLING SYSTEMS | 607ENXA42****A | 42000 | 42000 | 24000 | 15 | 8.2
6345821 | COMFORTMAKER | PHR560***K***A* | 57000 | 57000 | 32400 | 15 | 8.5
8005525 | MILLER | DF6SF-X60K120CB | 55500 | 56000 | 33000 | 15 | 8
8005523 | MILLER | DF6SF-X36K100CB | 35000 | 32000 | 16000 | 15 | 8
6345776 | BRYANT HEATING AND COOLING SYSTEMS | 607ENXA60****A | 57000 | 57000 | 32400 | 15 | 8.5
8786438 | COMFORTMAKER | PHD460000K***F* | 57500 | 57500 | 33000 | 14 | 8
7818611 | COMFORTMAKER | PHJ436000K**0A | 36000 | 34400 | 20200 | 14.5 | 8
8786381 | BRYANT HEATING AND COOLING SYSTEMS | 607CNXC30000AA | 28600 | 28400 | 15600 | 14 | 8
7818597 | COMFORTMAKER | PHJ430000K**0A | 29800 | 28600 | 15600 | 14.2 | 8
7818602 | HEIL | PHJ430000K**0A | 29800 | 28600 | 15600 | 14.2 | 8
8330330 | YORK | PHE4A30 | 29600 | 27200 | 14800 | 14 | 8
7818579 | CARRIER | 50ZHC024---30** | 24000 | 23800 | 13400 | 14.5 | 8
7818588 | HEIL | PHJ424000K**0A | 24000 | 23800 | 13400 | 14.5 | 8
8786412 | DAY & NIGHT | PHD442000K***F* | 41000 | 40000 | 22600 | 14 | 8
8005331 | NUTONE | DF6SF-X48K120CB | 46000 | 45000 | 25000 | 15 | 8
8005543 | BROAN | DF6SF-X36K100CB | 35000 | 32000 | 16000 | 15 | 8
7501843 | AMERICAN STANDARD | 4WCC4060A1 | 58000 | 54000 | 34600 | 14 | 8
7470168 | DAIKIN | DP14HM3041A* | 28600 | 28000 | 15000 | 14 | 8
8786422 | AIRQUEST | PHD448000K***F* | 48000 | 46000 | 25800 | 14 | 8
7818622 | AIRQUEST | PHJ442000K**0A | 42000 | 40000 | 23400 | 14.5 | 8
8735927 | MRCOOL | MCPH481M414 | 46500 | 46500 | 26400 | 14 | 8
8032974 | DAIKIN | DP14DM4210041A* | 41500 | 40000 | 24000 | 14 | 8
6345854 | KENMORE | PHR560***K***A* | 57000 | 57000 | 32400 | 15 | 8.5
6345852 | KENMORE | PHR548***K***A* | 47500 | 47000 | 26000 | 15.5 | 8.2
7617170 | FRIGIDAIRE | Q7RE-024K | 23200 | 21800 | 11000 | 14 | 8
6345850 | KENMORE | PHR542***K***A* | 42000 | 42000 | 24000 | 15 | 8.2
8499202 | AMERISTAR | M4PH4060A1000A | 57000 | 57000 | 31000 | 14 | 8
8786379 | GRANDAIRE | WPH4304000RKB* | 28600 | 28400 | 15600 | 14 | 8
8786415 | GRANDAIRE | WPH4484000RKB* | 48000 | 46000 | 25800 | 14 | 8
3895270 | AIR-CON | A14PC4H4M48 | 48000 | 48000 | 28800 | 14 | 8
3895269 | AIR-CON | A14PC4H4M36 | 34600 | 34600 | 19600 | 14 | 8
8786421 | HEIL | PHD448000K***F* | 48000 | 46000 | 25800 | 14 | 8
8580733 | COLEMAN | PHG4A24 | 23800 | 21800 | 12000 | 14 | 8
8580767 | CHAMPION HEATING AND COOLING | PHG4B36 | 35800 | 33800 | 19600 | 14 | 8
8003459 | LENNOX | KHB024S4***P | 23000 | 23000 | 13000 | 14 | 8
8560645 | FRASER-JOHNSTON | PHE4A30 | 29600 | 27200 | 14800 | 14 | 8
8560647 | FRASER-JOHNSTON | PHE4B42 | 41500 | 38000 | 22000 | 14 | 8
8580749 | FRASER-JOHNSTON | PHG4B36 | 35800 | 33800 | 19600 | 14 | 8
7501837 | TRANE | 4WCC4048A1 | 48000 | 43500 | 26200 | 14 | 8
8560630 | CHAMPION HEATING AND COOLING | PHE4B48 | 47000 | 45500 | 26000 | 14 | 8
7501832 | TRANE | 4WCC4030A1 | 30400 | 27200 | 16700 | 14 | 8
7180034 | TRANE | 4WCZ6036B1 | 36000 | 31000 | 19200 | 16 | 8.3
8203157 | AIRTEMP | VQ6SE-X30K | 28400 | 27000 | 13600 | 14 | 8
8560644 | FRASER-JOHNSTON | PHE4A24 | 23800 | 21800 | 12000 | 14 | 8
7601071 | CARRIER | 50KCQ*06***3A* | 58000 | 53500 | 27800 | 14.3 | 8.2
6345782 | HEIL | PHR536***K***A* | 34000 | 34000 | 17200 | 15 | 8.2
6345832 | DAY & NIGHT | PHR560***K***A* | 57000 | 57000 | 32400 | 15 | 8.5
7470167 | DAIKIN | DP14HM2441A* | 24000 | 23000 | 12600 | 14 | 8
8735925 | MRCOOL | MCPH361M414 | 34200 | 34200 | 19000 | 14 | 8
7470175 | AMANA | APH1436M41A* | 34400 | 33200 | 19000 | 14 | 8
6895321 | AMANA | APH1424H41D* | 24000 | 22800 | 13000 | 14.5 | 8
6345795 | AIRQUEST | PHR542***K***A* | 42000 | 42000 | 24000 | 15 | 8.2
8739903 | DIAMONDAIR | D1448HPL | 46500 | 46500 | 26400 | 14 | 8
7180039 | TRANE | 4WCZ6048B1 | 47500 | 42000 | 23200 | 16 | 8.5
8580735 | COLEMAN | PHG4B42 | 41500 | 38000 | 22000 | 14 | 8
7617214 | AIRTEMP | VQ7RE-048K | 47500 | 46000 | 26000 | 14 | 8
8786376 | DAY & NIGHT | PHD424000K***F* | 23000 | 22600 | 12000 | 14.5 | 8
8580763 | CHAMPION HEATING AND COOLING | PHG4A24 | 23800 | 21800 | 12000 | 14 | 8
7953730 | AMANA | APH1624H41A* | 24000 | 22800 | 13000 | 16 | 8
8786410 | AIRQUEST | PHD442000K***F* | 41000 | 40000 | 22600 | 14 | 8
8580746 | FRASER-JOHNSTON | PHG4A30 | 29600 | 27200 | 14800 | 14 | 8
7617213 | AIRTEMP | VQ7RE-042K | 40500 | 39000 | 21000 | 14 | 8
7125861 | TRANE | 4WCZ6060B1 | 57000 | 53500 | 34000 | 15 | 8.3
7818593 | V-AIRE | WJH424000K**0A | 24000 | 23800 | 13400 | 14.5 | 8
6345830 | DAY & NIGHT | PHR548***K***A* | 47500 | 47000 | 26000 | 15.5 | 8.2
7617181 | NUTONE | Q7RE-030K | 28200 | 27400 | 14500 | 14 | 8
8735923 | MRCOOL | MCPH241M414 | 22800 | 22400 | 11200 | 14 | 8
7428923 | DAIKIN | DP14HH4241B* | 40500 | 37600 | 21600 | 14 | 8
7428925 | DAIKIN | DP14HH4841B* | 46000 | 44000 | 26000 | 14 | 8
7617182 | NUTONE | Q7RE-036K | 34400 | 34600 | 19000 | 14 | 8
7818645 | ICP COMMERCIAL | PHJ448000K**0A | 46500 | 45000 | 26600 | 14 | 8
8786425 | ICP COMMERCIAL | PHD448000K***F* | 48000 | 46000 | 25800 | 14 | 8
3895271 | AIR-CON | A14PC4H4M60 | 60000 | 60000 | 35200 | 14 | 8
7818647 | KENMORE | PHJ448000K**0A | 46500 | 45000 | 26600 | 14 | 8
7943723 | FRIGIDAIRE | Q7RE-060K | 55500 | 56000 | 31000 | 14 | 8
8560654 | GUARDIAN | PHE4B48 | 47000 | 45500 | 26000 | 14 | 8
8786395 | KENMORE | PHD436000K***F* | 34200 | 34400 | 18600 | 14 | 8
8560652 | GUARDIAN | PHE4B36 | 35800 | 33800 | 19600 | 14 | 8
8739901 | DIAMONDAIR | D1436HPL | 34200 | 34200 | 19000 | 14 | 8
7818608 | AIRQUEST | PHJ436000K**0A | 36000 | 34400 | 20200 | 14.5 | 8
6345797 | AIRQUEST | PHR548***K***A* | 47500 | 47000 | 26000 | 15.5 | 8.2
8143321 | AMANA | APH1630M41A* | 29000 | 28400 | 16600 | 15.5 | 8
7600006 | CARRIER | 50KCQ*04***3A* | 35600 | 34200 | 17000 | 14 | 8.1
7795562 | TRANE | 4DCY4048C1 | 47500 | 45000 | 29000 | 14 | 8
8143323 | AMANA | APH1642M41A* | 41000 | 38000 | 21600 | 16 | 8.2
8143324 | AMANA | APH1648M41A* | 47000 | 45500 | 27000 | 16 | 8.2
7800845 | CARRIER | 50ZHC042---30** | 42000 | 40000 | 23400 | 14.5 | 8
8786409 | HEIL | PHD442000K***F* | 41000 | 40000 | 22600 | 14 | 8
6335182 | CARRIER | 50VR*A48***30 | 47500 | 47000 | 26000 | 15.5 | 8.2
6345828 | DAY & NIGHT | PHR542***K***A* | 42000 | 42000 | 24000 | 15 | 8.2
6345859 | TEMPSTAR | PHR536***K***A* | 34000 | 34000 | 17200 | 15 | 8.2
6345861 | TEMPSTAR | PHR542***K***A* | 42000 | 42000 | 24000 | 15 | 8.2
7818586 | TEMPSTAR | PHJ424000K**0A | 24000 | 23800 | 13400 | 14.5 | 8
7818613 | ECOTEMP | WJH436000K**0A | 36000 | 34400 | 20200 | 14.5 | 8
8786382 | TEMPSTAR | PHD430000K***F* | 28600 | 28400 | 15600 | 14 | 8
6345863 | TEMPSTAR | PHR548***K***A* | 47500 | 47000 | 26000 | 15.5 | 8.2
7818641 | ECOTEMP | WJH448000K**0A | 46500 | 45000 | 26600 | 14 | 8
7818642 | TEMPSTAR | PHJ448000K**0A | 46500 | 45000 | 26600 | 14 | 8
6345865 | TEMPSTAR | PHR560***K***A* | 57000 | 57000 | 32400 | 15 | 8.5
8143327 | DAIKIN | DP16HM3641A* | 33600 | 33600 | 19400 | 16 | 8.2
6345799 | AIRQUEST | PHR560***K***A* | 57000 | 57000 | 32400 | 15 | 8.5
8143322 | AMANA | APH1636M41A* | 33600 | 33600 | 19400 | 16 | 8.2
7470177 | AMANA | APH1448M41A* | 48000 | 45500 | 26600 | 14 | 8
8143320 | AMANA | APH1624M41A* | 24000 | 22800 | 12500 | 16 | 8
8107726 | TRANE | 4WHC4024A1 | 24800 | 21200 | 11700 | 16 | 8.2
8101150 | DAIKIN | DTH036***1****A* | 35400 | 34800 | 18000 | 15 | 8
7818640 | DAY & NIGHT | PHJ448000K**0A | 46500 | 45000 | 26600 | 14 | 8
8003469 | LENNOX | KHB060S4***P | 58000 | 58000 | 33000 | 14 | 8
7818612 | DAY & NIGHT | PHJ436000K**0A | 36000 | 34400 | 20200 | 14.5 | 8
8003465 | LENNOX | KHB048S4***P | 46500 | 47500 | 27400 | 14 | 8
7795566 | TRANE | 4DCZ6060C1 | 57000 | 53500 | 34000 | 15 | 8.3
7818594 | AIRQUEST | PHJ430000K**0A | 29800 | 28600 | 15600 | 14.2 | 8
8032967 | AMANA | APD1430080M41A* | 28000 | 28000 | 16000 | 14 | 8
8786407 | KENMORE | PHD442000K***F* | 41000 | 40000 | 22600 | 14 | 8
8560655 | GUARDIAN | PHE4B60 | 58000 | 56000 | 32000 | 14 | 8
8786427 | GRANDAIRE | WPH4604000RKB* | 57500 | 57500 | 33000 | 14 | 8
8061743 | MAMMOTH | Q6SE-X24K | 23600 | 22800 | 11500 | 14 | 8
7818591 | KENMORE | PHJ424000K**0A | 24000 | 23800 | 13400 | 14.5 | 8
6345848 | KENMORE | PHR536***K***A* | 34000 | 34000 | 17200 | 15 | 8.2
8005527 | FRIGIDAIRE | DF6SF-X36K100CB | 35000 | 32000 | 16000 | 15 | 8
8005528 | FRIGIDAIRE | DF6SF-X48K120CB | 46000 | 45000 | 25000 | 15 | 8
7617171 | FRIGIDAIRE | Q7RE-030K | 28200 | 27400 | 14500 | 14 | 8
7617173 | FRIGIDAIRE | Q7RE-042K | 40500 | 39000 | 21000 | 14 | 8
8499197 | AMERISTAR | M4PH4024A1000A | 22800 | 22400 | 11200 | 14 | 8
7818619 | KENMORE | PHJ436000K**0A | 36000 | 34400 | 20200 | 14.5 | 8
8061744 | MAMMOTH | Q6SE-X30K | 28400 | 27000 | 13600 | 14 | 8
7818626 | DAY & NIGHT | PHJ442000K**0A | 42000 | 40000 | 23400 | 14.5 | 8
8580765 | CHAMPION HEATING AND COOLING | PHG4B42 | 41500 | 38000 | 22000 | 14 | 8
6345806 | ARCOAIRE | PHR542***K***A* | 42000 | 42000 | 24000 | 15 | 8.2
7937667 | NORDYNE | Q7RE-060K | 55500 | 56000 | 31000 | 14 | 8
7617168 | NORDYNE | Q7RE-030K | 28200 | 27400 | 14500 | 14 | 8
8786408 | ARCOAIRE | PHD442000K***F* | 41000 | 40000 | 22600 | 14 | 8
7818595 | ARCOAIRE | PHJ430000K**0A | 29800 | 28600 | 15600 | 14.2 | 8
8004724 | NORDYNE | DF6SF-X24K080CB | 24000 | 22000 | 12000 | 15 | 8
8786396 | ARCOAIRE | PHD436000K***F* | 34200 | 34400 | 18600 | 14 | 8
6345810 | ARCOAIRE | PHR560***K***A* | 57000 | 57000 | 32400 | 15 | 8.5
7617165 | NORDYNE | Q7RE-024K | 23200 | 21800 | 11000 | 14 | 8
7818604 | KEEPRITE | PHJ430000K**0A | 29800 | 28600 | 15600 | 14.2 | 8
8560656 | LUXAIRE | PHE4A24 | 23800 | 21800 | 12000 | 14 | 8
7818590 | KEEPRITE | PHJ424000K**0A | 24000 | 23800 | 13400 | 14.5 | 8
8377398 | MIDEA | MRC-36HWN1-M14L | 34200 | 34200 | 19000 | 14 | 8
8936441 | JOHNSON CONTROLS | XYE05A1*********** | 47000 | 46000 | 26000 | 15 | 8.2
8935196 | AMERISTAR | M4PW4042A1 | 39500 | 35000 | 21200 | 14 | 8
8560658 | LUXAIRE | PHE4B36 | 35800 | 33800 | 19600 | 14 | 8
8560657 | LUXAIRE | PHE4A30 | 29600 | 27200 | 14800 | 14 | 8
8580714 | YORK | PHG4A30 | 29600 | 27200 | 14800 | 14 | 8
8739899 | DIAMONDAIR | D1424HPT | 22800 | 22400 | 11200 | 14 | 8
7617204 | BROAN | Q7RE-048K | 47500 | 46000 | 26000 | 14 | 8
8107733 | AMERICAN STANDARD | 4WHC4042A1 | 39500 | 35000 | 21200 | 14 | 8
8107730 | AMERICAN STANDARD | 4WHC4024A1 | 24800 | 21200 | 11700 | 16 | 8.2
7795573 | AMERICAN STANDARD | 4DCZ6048C1 | 47500 | 42000 | 23200 | 16 | 8.5
8005542 | BROAN | DF6SF-X24K080CB | 24000 | 22000 | 12000 | 15 | 8
8005545 | BROAN | DF6SF-X60K120CB | 55500 | 56000 | 33000 | 15 | 8
8107732 | AMERICAN STANDARD | 4WHC4036A1 | 35800 | 32000 | 19500 | 14 | 8
7617203 | BROAN | Q7RE-042K | 40500 | 39000 | 21000 | 14 | 8
7795570 | AMERICAN STANDARD | 4DCY4048C1 | 47500 | 45000 | 29000 | 14 | 8
7470172 | DAIKIN | DP14HM6041A* | 58000 | 57000 | 31400 | 14 | 8
8735924 | MRCOOL | MCPH301M414 | 30000 | 30000 | 17700 | 14 | 8
8735928 | MRCOOL | MCPH601M414 | 57000 | 57000 | 31000 | 14 | 8
7953731 | AMANA | APH1630H41A* | 28400 | 27600 | 15400 | 16 | 8
8215948 | AIRQUEST | PHJ460000K**0A | 55000 | 56000 | 34000 | 14 | 8
8033060 | JOHNSON CONTROLS | XN048E***1**** | 47000 | 44000 | 25000 | 14 | 8
7795561 | TRANE | 4DCY4042C1 | 42000 | 38000 | 23000 | 14 | 8
8330332 | YORK | PHE4B42 | 41500 | 38000 | 22000 | 14 | 8
8203160 | AIRTEMP | VQ6SE-X48K | 48000 | 46000 | 24800 | 14 | 8
8162907 | LENNOX | ZHB036S4***P | 35000 | 34200 | 20000 | 14 | 8
8785687 | CARRIER | 50VT*C36***30 | 34200 | 34400 | 18600 | 14 | 8
8101154 | DAIKIN | DTH060***1****A* | 59500 | 55500 | 31200 | 15 | 8
8560643 | EVCON | PHE4B60 | 58000 | 56000 | 32000 | 14 | 8
7617193 | INTERTHERM | Q7RE-042K | 40500 | 39000 | 21000 | 14 | 8
8005549 | INTERTHERM | DF6SF-X60K120CB | 55500 | 56000 | 33000 | 15 | 8
8033165 | INTERTHERM | Q6SE-X48K | 48000 | 46000 | 24800 | 14 | 8
7617191 | INTERTHERM | Q7RE-030K | 28200 | 27400 | 14500 | 14 | 8
8061739 | INTERTHERM | Q6SE-X24K | 23600 | 22800 | 11500 | 14 | 8
7617190 | INTERTHERM | Q7RE-024K | 23200 | 21800 | 11000 | 14 | 8
8005548 | INTERTHERM | DF6SF-X48K120CB | 46000 | 45000 | 25000 | 15 | 8
8061740 | INTERTHERM | Q6SE-X30K | 28400 | 27000 | 13600 | 14 | 8
7617192 | INTERTHERM | Q7RE-036K | 34400 | 34600 | 19000 | 14 | 8
8560641 | EVCON | PHE4B42 | 41500 | 38000 | 22000 | 14 | 8
8560642 | EVCON | PHE4B48 | 47000 | 45500 | 26000 | 14 | 8
8033163 | INTERTHERM | Q6SE-X36K | 34600 | 33600 | 17000 | 14 | 8
8107728 | TRANE | 4WHC4036A1 | 35800 | 32000 | 19500 | 14 | 8
7501834 | TRANE | 4WCC4024A1 | 24600 | 22000 | 14300 | 14 | 8
7501836 | TRANE | 4WCC4042A1 | 43000 | 37600 | 23000 | 14 | 8
8560631 | CHAMPION HEATING AND COOLING | PHE4B60 | 58000 | 56000 | 32000 | 14 | 8
7795565 | TRANE | 4DCZ6048C1 | 47500 | 42000 | 23200 | 16 | 8.5
7943737 | AIRTEMP | VQ7RE-060K | 55500 | 56000 | 31000 | 14 | 8
8203156 | AIRTEMP | VQ6SE-X24K | 23600 | 22800 | 11500 | 14 | 8
8786373 | HEIL | PHD424000K***F* | 23000 | 22600 | 12000 | 14.5 | 8
8786385 | HEIL | PHD430000K***F* | 28600 | 28400 | 15600 | 14 | 8
8786436 | DAY & NIGHT | PHD460000K***F* | 57500 | 57500 | 33000 | 14 | 8
7428916 | AMANA | APH1442H41E* | 40500 | 37600 | 21600 | 14 | 8
8560633 | COLEMAN | PHE4A30 | 29600 | 27200 | 14800 | 14 | 8
7617172 | FRIGIDAIRE | Q7RE-036K | 34400 | 34600 | 19000 | 14 | 8
7818643 | GRANDAIRE | WJH448000K**0A | 46500 | 45000 | 26600 | 14 | 8
7617174 | FRIGIDAIRE | Q7RE-048K | 47500 | 46000 | 26000 | 14 | 8
7501838 | AMERICAN STANDARD | 4WCC4024A1 | 24600 | 22000 | 14300 | 14 | 8
7501840 | AMERICAN STANDARD | 4WCC4036A1 | 35800 | 32600 | 21800 | 14 | 8
8033151 | BROAN | Q6SE-X36K | 34600 | 33600 | 17000 | 14 | 8
8786383 | KENMORE | PHD430000K***F* | 28600 | 28400 | 15600 | 14 | 8
8033158 | FRIGIDAIRE | Q6SE-X60K | 58000 | 59000 | 33400 | 14 | 8
8033258 | MAMMOTH | Q6SE-X36K | 34600 | 33600 | 17000 | 14 | 8
8033260 | MAMMOTH | Q6SE-X48K | 48000 | 46000 | 24800 | 14 | 8
8033261 | MAMMOTH | Q6SE-X60K | 58000 | 59000 | 33400 | 14 | 8
8033157 | FRIGIDAIRE | Q6SE-X48K | 48000 | 46000 | 24800 | 14 | 8
8786367 | GRANDAIRE | WPH4244000RKB* | 23000 | 22600 | 12000 | 14.5 | 8
8499198 | AMERISTAR | M4PH4030A1000A | 30000 | 30000 | 17700 | 14 | 8
8560651 | GUARDIAN | PHE4A30 | 29600 | 27200 | 14800 | 14 | 8
7818601 | GRANDAIRE | WJH430000K**0A | 29800 | 28600 | 15600 | 14.2 | 8
6345808 | ARCOAIRE | PHR548***K***A* | 47500 | 47000 | 26000 | 15.5 | 8.2
6345804 | ARCOAIRE | PHR536***K***A* | 34000 | 34000 | 17200 | 15 | 8.2
8004727 | NORDYNE | DF6SF-X60K120CB | 55500 | 56000 | 33000 | 15 | 8
7501833 | TRANE | 4WCC4060A1 | 58000 | 54000 | 34600 | 14 | 8
8560634 | COLEMAN | PHE4B36 | 35800 | 33800 | 19600 | 14 | 8
8580764 | CHAMPION HEATING AND COOLING | PHG4A30 | 29600 | 27200 | 14800 | 14 | 8
8330334 | YORK | PHE4B60 | 58000 | 56000 | 32000 | 14 | 8
7818584 | DAY & NIGHT | PHJ424000K**0A | 24000 | 23800 | 13400 | 14.5 | 8
8580713 | YORK | PHG4A24 | 23800 | 21800 | 12000 | 14 | 8
7818638 | BRYANT HEATING AND COOLING SYSTEMS | PH4ZNA048000--** | 46500 | 45000 | 26600 | 14 | 8
8005524 | MILLER | DF6SF-X48K120CB | 46000 | 45000 | 25000 | 15 | 8
7943728 | MILLER | Q7RE-060K | 55500 | 56000 | 31000 | 14 | 8
8786378 | COMFORTMAKER | PHD424000K***F* | 23000 | 22600 | 12000 | 14.5 | 8
8786429 | BRYANT HEATING AND COOLING SYSTEMS | 607CNXC60000AA | 57500 | 57500 | 33000 | 14 | 8
6345767 | BRYANT HEATING AND COOLING SYSTEMS | 607ENXA36****A | 34000 | 34000 | 17200 | 15 | 8.2
6345817 | COMFORTMAKER | PHR542***K***A* | 42000 | 42000 | 24000 | 15 | 8.2
6345819 | COMFORTMAKER | PHR548***K***A* | 47500 | 47000 | 26000 | 15.5 | 8.2
8786393 | BRYANT HEATING AND COOLING SYSTEMS | 607CNXC36000AA | 34200 | 34400 | 18600 | 14 | 8
7818624 | BRYANT HEATING AND COOLING SYSTEMS | PH4ZNA042000--** | 42000 | 40000 | 23400 | 14.5 | 8
7617196 | MILLER | Q7RE-030K | 28200 | 27400 | 14500 | 14 | 8
8005522 | MILLER | DF6SF-X24K080CB | 24000 | 22000 | 12000 | 15 | 8
7818610 | BRYANT HEATING AND COOLING SYSTEMS | PH4ZNA036000--** | 36000 | 34400 | 20200 | 14.5 | 8
7818625 | COMFORTMAKER | PHJ442000K**0A | 42000 | 40000 | 23400 | 14.5 | 8
8786390 | COMFORTMAKER | PHD430000K***F* | 28600 | 28400 | 15600 | 14 | 8
8033180 | MILLER | Q6SE-X42K | 42000 | 42000 | 22800 | 14 | 8
8033182 | MILLER | Q6SE-X60K | 58000 | 59000 | 33400 | 14 | 8
8215950 | BRYANT HEATING AND COOLING SYSTEMS | PH4ZNA060000--** | 55000 | 56000 | 34000 | 14 | 8
7818583 | COMFORTMAKER | PHJ424000K**0A | 24000 | 23800 | 13400 | 14.5 | 8
8954950 | REZNOR | Q6SE-X42K | 42000 | 42000 | 22800 | 14 | 8
8954952 | REZNOR | Q6SE-X60K | 58000 | 59000 | 33400 | 14 | 8
8107731 | AMERICAN STANDARD | 4WHC4030A1 | 30000 | 25600 | 14700 | 14 | 8
8560648 | FRASER-JOHNSTON | PHE4B48 | 47000 | 45500 | 26000 | 14 | 8
8580747 | FRASER-JOHNSTON | PHG4B42 | 41500 | 38000 | 22000 | 14 | 8
8786394 | TEMPSTAR | PHD436000K***F* | 34200 | 34400 | 18600 | 14 | 8
8786418 | TEMPSTAR | PHD448000K***F* | 48000 | 46000 | 25800 | 14 | 8
8786430 | TEMPSTAR | PHD460000K***F* | 57500 | 57500 | 33000 | 14 | 8
7818627 | ECOTEMP | WJH442000K**0A | 42000 | 40000 | 23400 | 14.5 | 8
8032971 | DAIKIN | DP14DM2406041A* | 23800 | 23800 | 13000 | 14.5 | 8
8032972 | DAIKIN | DP14DM3008041A* | 28000 | 28000 | 16000 | 14 | 8
7795572 | AMERICAN STANDARD | 4DCZ6036C1 | 36000 | 31000 | 19200 | 16 | 8.3
8061733 | BROAN | Q6SE-X24K | 23600 | 22800 | 11500 | 14 | 8
7795569 | AMERICAN STANDARD | 4DCY4042C1 | 42000 | 38000 | 23000 | 14 | 8
7818636 | AIRQUEST | PHJ448000K**0A | 46500 | 45000 | 26600 | 14 | 8
8560661 | LUXAIRE | PHE4B60 | 58000 | 56000 | 32000 | 14 | 8
8593039 | JOHNSON CONTROLS | XN060E***1**** | 55500 | 51500 | 30000 | 14 | 8
8786435 | KEEPRITE | PHD460000K***F* | 57500 | 57500 | 33000 | 14 | 8
8786423 | KEEPRITE | PHD448000K***F* | 48000 | 46000 | 25800 | 14 | 8
8580739 | LUXAIRE | PHG4A24 | 23800 | 21800 | 12000 | 14 | 8
8580740 | LUXAIRE | PHG4A30 | 29600 | 27200 | 14800 | 14 | 8
8215947 | CARRIER | 50ZHC060---30** | 55000 | 56000 | 34000 | 14 | 8
8560628 | CHAMPION HEATING AND COOLING | PHE4B36 | 35800 | 33800 | 19600 | 14 | 8
8033154 | BROAN | Q6SE-X60K | 58000 | 59000 | 33400 | 14 | 8
7795571 | AMERICAN STANDARD | 4DCY4060C1 | 58000 | 55000 | 35400 | 14 | 8
7617201 | BROAN | Q7RE-030K | 28200 | 27400 | 14500 | 14 | 8
8033148 | NORDYNE | Q6SE-X48K | 48000 | 46000 | 24800 | 14 | 8
7818623 | ARCOAIRE | PHJ442000K**0A | 42000 | 40000 | 23400 | 14.5 | 8
7818637 | ARCOAIRE | PHJ448000K**0A | 46500 | 45000 | 26600 | 14 | 8
7818609 | ARCOAIRE | PHJ436000K**0A | 36000 | 34400 | 20200 | 14.5 | 8
8215949 | ARCOAIRE | PHJ460000K**0A | 55000 | 56000 | 34000 | 14 | 8
8033179 | MILLER | Q6SE-X36K | 34600 | 33600 | 17000 | 14 | 8
8033181 | MILLER | Q6SE-X48K | 48000 | 46000 | 24800 | 14 | 8
7818596 | BRYANT HEATING AND COOLING SYSTEMS | PH4ZNA030000--** | 29800 | 28600 | 15600 | 14.2 | 8
7818639 | COMFORTMAKER | PHJ448000K**0A | 46500 | 45000 | 26600 | 14 | 8
8955002 | TRANE | 4WCY5036A1 | 36000 | 32600 | 21800 | 15 | 8.4
8785704 | CARRIER | 50VT*C30***30 | 28600 | 28400 | 15600 | 14 | 8
8786397 | HEIL | PHD436000K***F* | 34200 | 34400 | 18600 | 14 | 8
8203159 | AIRTEMP | VQ6SE-X42K | 42000 | 42000 | 22800 | 14 | 8
7818598 | DAY & NIGHT | PHJ430000K**0A | 29800 | 28600 | 15600 | 14.2 | 8
7818616 | HEIL | PHJ436000K**0A | 36000 | 34400 | 20200 | 14.5 | 8
7818646 | KEEPRITE | PHJ448000K**0A | 46500 | 45000 | 26600 | 14 | 8
8935193 | AMERISTAR | M4PW4024A1 | 24000 | 21200 | 11700 | 14 | 8.2
8935194 | AMERISTAR | M4PW4030A1 | 29000 | 25600 | 14700 | 14 | 8
7818629 | GRANDAIRE | WJH442000K**0A | 42000 | 40000 | 23400 | 14.5 | 8
8061736 | FRIGIDAIRE | Q6SE-X30K | 28400 | 27000 | 13600 | 14 | 8
8580751 | GUARDIAN | PHG4A24 | 23800 | 21800 | 12000 | 14 | 8
8580753 | GUARDIAN | PHG4B42 | 41500 | 38000 | 22000 | 14 | 8
8786431 | KENMORE | PHD460000K***F* | 57500 | 57500 | 33000 | 14 | 8
7818615 | GRANDAIRE | WJH436000K**0A | 36000 | 34400 | 20200 | 14.5 | 8
7818633 | KENMORE | PHJ442000K**0A | 42000 | 40000 | 23400 | 14.5 | 8
8061734 | BROAN | Q6SE-X30K | 28400 | 27000 | 13600 | 14 | 8
8580734 | COLEMAN | PHG4A30 | 29600 | 27200 | 14800 | 14 | 8
8061751 | NUTONE | Q6SE-X24K | 23600 | 22800 | 11500 | 14 | 8
8032973 | DAIKIN | DP14DM3608041A* | 34000 | 34000 | 19800 | 14 | 8
9967140 | DAIKIN | DSH060***1D***A* | 60000 | 57000 | 32000 | 14 | 8
8786404 | PAYNE HEATING AND COOLING | PH4GNAB42000AB** | 41000 | 40000 | 22600 | 14 | 8
7818620 | PAYNE HEATING AND COOLING | PH4ZNA036000--** | 36000 | 34400 | 20200 | 14.5 | 8
7818606 | PAYNE HEATING AND COOLING | PH4ZNA030000--** | 29800 | 28600 | 15600 | 14.2 | 8
7818592 | PAYNE HEATING AND COOLING | PH4ZNA024000--** | 24000 | 23800 | 13400 | 14.5 | 8
8786380 | PAYNE HEATING AND COOLING | PH4GNAB30000AB** | 28600 | 28400 | 15600 | 14 | 8
8786416 | PAYNE HEATING AND COOLING | PH4GNAB48000AB** | 48000 | 46000 | 25800 | 14 | 8
8786368 | PAYNE HEATING AND COOLING | PH4GNAB24000AB** | 23000 | 22600 | 12000 | 14.5 | 8
7818634 | PAYNE HEATING AND COOLING | PH4ZNA042000--** | 42000 | 40000 | 23400 | 14.5 | 8
7818648 | PAYNE HEATING AND COOLING | PH4ZNA048000--** | 46500 | 45000 | 26600 | 14 | 8
8032966 | AMANA | APD1424060M41A* | 23800 | 23800 | 13000 | 14.5 | 8
8786413 | ICP COMMERCIAL | PHD442000K***F* | 41000 | 40000 | 22600 | 14 | 8
8215957 | ICP COMMERCIAL | PHJ460000K**0A | 55000 | 56000 | 34000 | 14 | 8
7818589 | ICP COMMERCIAL | PHJ424000K**0A | 24000 | 23800 | 13400 | 14.5 | 8
7818603 | ICP COMMERCIAL | PHJ430000K**0A | 29800 | 28600 | 15600 | 14.2 | 8
8162911 | LENNOX | ZHB048S4***P | 46500 | 45000 | 26000 | 14 | 8
10011936 | LENNOX | KDB036H4E**P | 35200 | 35000 | 19200 | 16 | 8.5
8786406 | TEMPSTAR | PHD442000K***F* | 41000 | 40000 | 22600 | 14 | 8
8033152 | BROAN | Q6SE-X42K | 42000 | 42000 | 22800 | 14 | 8
8033153 | BROAN | Q6SE-X48K | 48000 | 46000 | 24800 | 14 | 8
8560632 | COLEMAN | PHE4A24 | 23800 | 21800 | 12000 | 14 | 8
8033186 | NUTONE | Q6SE-X60K | 58000 | 59000 | 33400 | 14 | 8
7953735 | DAIKIN | DP16HH2441A* | 24000 | 22800 | 13000 | 16 | 8
7953736 | DAIKIN | DP16HH3041A* | 28400 | 27600 | 15400 | 16 | 8
8033183 | NUTONE | Q6SE-X36K | 34600 | 33600 | 17000 | 14 | 8
8033185 | NUTONE | Q6SE-X48K | 48000 | 46000 | 24800 | 14 | 8
8560635 | COLEMAN | PHE4B42 | 41500 | 38000 | 22000 | 14 | 8
8005532 | MAYTAG | DF6SF-X48K120CB | 46000 | 45000 | 25000 | 15 | 8
8061747 | MAYTAG | PPH2SEX24K | 23600 | 22800 | 11500 | 14 | 8
7617186 | MAYTAG | Q7RE-030K | 28200 | 27400 | 14500 | 14 | 8
8005531 | MAYTAG | DF6SF-X36K100CB | 35000 | 32000 | 16000 | 15 | 8
8061745 | MAYTAG | Q6SE-X24K | 23600 | 22800 | 11500 | 14 | 8
8033174 | MAYTAG | Q6SE-X60K | 58000 | 59000 | 33400 | 14 | 8
8033178 | MAYTAG | PPH2SEX60K | 58000 | 59000 | 33400 | 14 | 8
7617188 | MAYTAG | Q7RE-042K | 40500 | 39000 | 21000 | 14 | 8
8033176 | MAYTAG | PPH2SEX42K | 42000 | 42000 | 22800 | 14 | 8
8033171 | MAYTAG | Q6SE-X36K | 34600 | 33600 | 17000 | 14 | 8
8033172 | MAYTAG | Q6SE-X42K | 42000 | 42000 | 22800 | 14 | 8
7617187 | MAYTAG | Q7RE-036K | 34400 | 34600 | 19000 | 14 | 8
8061746 | MAYTAG | Q6SE-X30K | 28400 | 27000 | 13600 | 14 | 8
8560649 | FRASER-JOHNSTON | PHE4B60 | 58000 | 56000 | 32000 | 14 | 8
8580741 | LUXAIRE | PHG4B42 | 41500 | 38000 | 22000 | 14 | 8
8215958 | KEEPRITE | PHJ460000K**0A | 55000 | 56000 | 34000 | 14 | 8
8005544 | BROAN | DF6SF-X48K120CB | 46000 | 45000 | 25000 | 15 | 8
8215951 | COMFORTMAKER | PHJ460000K**0A | 55000 | 56000 | 34000 | 14 | 8
7617197 | MILLER | Q7RE-036K | 34400 | 34600 | 19000 | 14 | 8
7617198 | MILLER | Q7RE-042K | 40500 | 39000 | 21000 | 14 | 8
8061749 | MILLER | Q6SE-X24K | 23600 | 22800 | 11500 | 14 | 8
8061750 | MILLER | Q6SE-X30K | 28400 | 27000 | 13600 | 14 | 8
4935382 | BRYANT HEATING AND COOLING SYSTEMS | 549JJ06**********A | 58500 | 55000 | 28600 | 15 | 8.2
4935310 | BRYANT HEATING AND COOLING SYSTEMS | 549JJ04**********A | 36400 | 34000 | 18400 | 15.6 | 8
4935346 | BRYANT HEATING AND COOLING SYSTEMS | 549JJ05**********A | 47000 | 46000 | 23800 | 15.8 | 8.2
7617199 | MILLER | Q7RE-048K | 47500 | 46000 | 26000 | 14 | 8
7820041 | BRYANT HEATING AND COOLING SYSTEMS | 547JJ06* | 58000 | 53500 | 27800 | 14.3 | 8.2
7617183 | NUTONE | Q7RE-042K | 40500 | 39000 | 21000 | 14 | 8
7943725 | NUTONE | Q7RE-060K | 55500 | 56000 | 31000 | 14 | 8
8005329 | NUTONE | DF6SF-X24K080CB | 24000 | 22000 | 12000 | 15 | 8
8005330 | NUTONE | DF6SF-X36K100CB | 35000 | 32000 | 16000 | 15 | 8
7953739 | DAIKIN | DP16HH4841A* | 46000 | 44000 | 26000 | 16 | 8
9008587 | DAIKIN | DP16HH6041A* | 57500 | 54500 | 33800 | 15.5 | 8.2
8107727 | TRANE | 4WHC4030A1 | 30000 | 25600 | 14700 | 14 | 8
8786372 | ARCOAIRE | PHD424000K***F* | 23000 | 22600 | 12000 | 14.5 | 8
8033149 | NORDYNE | Q6SE-X60K | 58000 | 59000 | 33400 | 14 | 8
8033259 | MAMMOTH | Q6SE-X42K | 42000 | 42000 | 22800 | 14 | 8
8560650 | GUARDIAN | PHE4A24 | 23800 | 21800 | 12000 | 14 | 8
8005529 | FRIGIDAIRE | DF6SF-X60K120CB | 55500 | 56000 | 33000 | 15 | 8
8499199 | AMERISTAR | M4PH4036A1000A | 34200 | 34200 | 19000 | 14 | 8
8499200 | AMERISTAR | M4PH4042A1000A | 40500 | 40000 | 21400 | 14 | 8
8786401 | ICP COMMERCIAL | PHD436000K***F* | 34200 | 34400 | 18600 | 14 | 8
8786437 | ICP COMMERCIAL | PHD460000K***F* | 57500 | 57500 | 33000 | 14 | 8
7818617 | ICP COMMERCIAL | PHJ436000K**0A | 36000 | 34400 | 20200 | 14.5 | 8
7818631 | ICP COMMERCIAL | PHJ442000K**0A | 42000 | 40000 | 23400 | 14.5 | 8
8785683 | CARRIER | 50VT*C24***30 | 23000 | 22600 | 12000 | 14.5 | 8
8785684 | CARRIER | 50VT*C42***30 | 41000 | 40000 | 22600 | 14 | 8
8954949 | REZNOR | Q6SE-X36K | 34600 | 33600 | 17000 | 14 | 8
8739902 | DIAMONDAIR | D1442HPL | 40500 | 40000 | 21400 | 14 | 8
8786369 | BRYANT HEATING AND COOLING SYSTEMS | 607CNXC24000AA | 23000 | 22600 | 12000 | 14.5 | 8
8215954 | TEMPSTAR | PHJ460000K**0A | 55000 | 56000 | 34000 | 14 | 8
8215953 | ECOTEMP | WJH460000K**0A | 55000 | 56000 | 34000 | 14 | 8
7818585 | ECOTEMP | WJH424000K**0A | 24000 | 23800 | 13400 | 14.5 | 8
7818599 | ECOTEMP | WJH430000K**0A | 29800 | 28600 | 15600 | 14.2 | 8
7818600 | TEMPSTAR | PHJ430000K**0A | 29800 | 28600 | 15600 | 14.2 | 8
8786370 | TEMPSTAR | PHD424000K***F* | 23000 | 22600 | 12000 | 14.5 | 8
7818614 | TEMPSTAR | PHJ436000K**0A | 36000 | 34400 | 20200 | 14.5 | 8
7818628 | TEMPSTAR | PHJ442000K**0A | 42000 | 40000 | 23400 | 14.5 | 8
8954999 | TRANE | 4WCY5048A1 | 47500 | 42500 | 23200 | 15 | 8.4
7818621 | V-AIRE | WJH436000K**0A | 36000 | 34400 | 20200 | 14.5 | 8
8786400 | DAY & NIGHT | PHD436000K***F* | 34200 | 34400 | 18600 | 14 | 8
8786387 | KEEPRITE | PHD430000K***F* | 28600 | 28400 | 15600 | 14 | 8
7818618 | KEEPRITE | PHJ436000K**0A | 36000 | 34400 | 20200 | 14.5 | 8
7818632 | KEEPRITE | PHJ442000K**0A | 42000 | 40000 | 23400 | 14.5 | 8
8162915 | LENNOX | ZHB060S4***P | 58000 | 55000 | 32400 | 14 | 8
7617212 | AIRTEMP | VQ7RE-036K | 34400 | 34600 | 19000 | 14 | 8
8954947 | REZNOR | Q6SE-X24K | 23600 | 22800 | 11500 | 14 | 8
8954948 | REZNOR | Q6SE-X30K | 28400 | 27000 | 13600 | 14 | 8
8954997 | TRANE | 4WCY5024A1 | 25000 | 22400 | 13100 | 15 | 8.3
8954998 | TRANE | 4WCY5042A1 | 41500 | 37000 | 21200 | 15 | 8.4
7617180 | NUTONE | Q7RE-024K | 23200 | 21800 | 11000 | 14 | 8
8004725 | NORDYNE | DF6SF-X36K100CB | 35000 | 32000 | 16000 | 15 | 8
8004726 | NORDYNE | DF6SF-X48K120CB | 46000 | 45000 | 25000 | 15 | 8
7617166 | NORDYNE | Q7RE-042K | 40500 | 39000 | 21000 | 14 | 8
7818581 | ARCOAIRE | PHJ424000K**0A | 24000 | 23800 | 13400 | 14.5 | 8
8061731 | NORDYNE | Q6SE-X24K | 23600 | 22800 | 11500 | 14 | 8
8061732 | NORDYNE | Q6SE-X30K | 28400 | 27000 | 13600 | 14 | 8
7617169 | NORDYNE | Q7RE-036K | 34400 | 34600 | 19000 | 14 | 8
8786386 | AIRQUEST | PHD430000K***F* | 28600 | 28400 | 15600 | 14 | 8
8580737 | COLEMAN | PHG4B36 | 35800 | 33800 | 19600 | 14 | 8
8580723 | YORK | PHG4B36 | 35800 | 33800 | 19600 | 14 | 8
8377397 | MIDEA | MRC-30HWN1-M14T | 30000 | 30000 | 17700 | 14 | 8
10190506 | LUXAIRE | XQE06A1*********** | 57000 | 53000 | 29000 | 14.5 | 8.3
8786402 | COMFORTMAKER | PHD436000K***F* | 34200 | 34400 | 18600 | 14 | 8
7818582 | BRYANT HEATING AND COOLING SYSTEMS | PH4ZNA024000--** | 24000 | 23800 | 13400 | 14.5 | 8
8786417 | BRYANT HEATING AND COOLING SYSTEMS | 607CNXC48000AA | 48000 | 46000 | 25800 | 14 | 8
8786434 | AIRQUEST | PHD460000K***F* | 57500 | 57500 | 33000 | 14 | 8
8032969 | AMANA | APD1442100M41A* | 41500 | 40000 | 24000 | 14 | 8
8032970 | AMANA | APD1448100M41A* | 45500 | 44000 | 24600 | 14 | 8
9008584 | AMANA | APH1460H41F* | 57500 | 54500 | 33800 | 14 | 8
8936437 | JOHNSON CONTROLS | XYE04A1*********** | 36400 | 34000 | 18400 | 15 | 8
8033056 | JOHNSON CONTROLS | XN048C***1**** | 47000 | 44000 | 25000 | 14 | 8
8786384 | ARCOAIRE | PHD430000K***F* | 28600 | 28400 | 15600 | 14 | 8
8786420 | ARCOAIRE | PHD448000K***F* | 48000 | 46000 | 25800 | 14 | 8
8061735 | FRIGIDAIRE | Q6SE-X24K | 23600 | 22800 | 11500 | 14 | 8
8786403 | GRANDAIRE | WPH4424000RKB* | 41000 | 40000 | 22600 | 14 | 8
8786419 | KENMORE | PHD448000K***F* | 48000 | 46000 | 25800 | 14 | 8
8560637 | COLEMAN | PHE4B60 | 58000 | 56000 | 32000 | 14 | 8
8955003 | AMERICAN STANDARD | 4WCY5024A1 | 25000 | 22400 | 13100 | 15 | 8.3
8215956 | HEIL | PHJ460000K**0A | 55000 | 56000 | 34000 | 14 | 8
7818630 | HEIL | PHJ442000K**0A | 42000 | 40000 | 23400 | 14.5 | 8
7818644 | HEIL | PHJ448000K**0A | 46500 | 45000 | 26600 | 14 | 8
7953734 | AMANA | APH1648H41A* | 46000 | 44000 | 26000 | 16 | 8
8935195 | AMERISTAR | M4PW4036A1 | 35600 | 32000 | 19500 | 14 | 8
8936445 | JOHNSON CONTROLS | XYE06A1*********** | 58500 | 55000 | 30000 | 15 | 8.2
8033052 | JOHNSON CONTROLS | XN036E***1**** | 37000 | 36000 | 19000 | 14 | 8
8377400 | MIDEA | MRC-48HWN1-M14L | 46500 | 46500 | 26400 | 14 | 8
10190498 | LUXAIRE | XQE04A1*********** | 35600 | 34200 | 18500 | 14 | 8.1
8033155 | FRIGIDAIRE | Q6SE-X36K | 34600 | 33600 | 17000 | 14 | 8
8033156 | FRIGIDAIRE | Q6SE-X42K | 42000 | 42000 | 22800 | 14 | 8
8499201 | AMERISTAR | M4PH4048A1000A | 46500 | 46500 | 26400 | 14 | 8
8215955 | GRANDAIRE | WJH460000K**0A | 55000 | 56000 | 34000 | 14 | 8
7818587 | GRANDAIRE | WJH424000K**0A | 24000 | 23800 | 13400 | 14.5 | 8
7818605 | KENMORE | PHJ430000K**0A | 29800 | 28600 | 15600 | 14.2 | 8
8954951 | REZNOR | Q6SE-X48K | 48000 | 46000 | 24800 | 14 | 8
8955001 | TRANE | 4WCY5030A1 | 30000 | 28000 | 16700 | 15 | 8.2
7818580 | AIRQUEST | PHJ424000K**0A | 24000 | 23800 | 13400 | 14.5 | 8
8107729 | TRANE | 4WHC4042A1 | 39500 | 35000 | 21200 | 14 | 8
7617210 | AIRTEMP | VQ7RE-024K | 23200 | 21800 | 11000 | 14 | 8
8955008 | AMERICAN STANDARD | 4WCY5060A1 | 57500 | 55000 | 34000 | 15 | 8.4
9967139 | DAIKIN | DSH048***1D***A* | 48000 | 45000 | 25000 | 14 | 8
8032975 | DAIKIN | DP14DM4810041A* | 45500 | 44000 | 24600 | 14 | 8
8101152 | DAIKIN | DTH048***1****A* | 46500 | 44500 | 24000 | 15 | 8
8580743 | LUXAIRE | PHG4B36 | 35800 | 33800 | 19600 | 14 | 8
8739904 | DIAMONDAIR | D1460HPL | 57000 | 57000 | 31000 | 14 | 8
8032968 | AMANA | APD1436080M41A* | 34000 | 34000 | 19800 | 14 | 8
8377396 | MIDEA | MRC-24HWN1-M14T | 22800 | 22400 | 11200 | 14 | 8
10190494 | FRASER-JOHNSTON | XQE06A1*********** | 57000 | 53000 | 29000 | 14.5 | 8.3
10190502 | LUXAIRE | XQE05A1*********** | 48000 | 46500 | 26400 | 14.5 | 8
10190478 | COLEMAN | XQE05A1*********** | 48000 | 46500 | 26400 | 14.5 | 8
8786414 | COMFORTMAKER | PHD442000K***F* | 41000 | 40000 | 22600 | 14 | 8
7795564 | TRANE | 4DCZ6036C1 | 36000 | 31000 | 19200 | 16 | 8.3
8580755 | GUARDIAN | PHG4B36 | 35800 | 33800 | 19600 | 14 | 8
8786371 | KENMORE | PHD424000K***F* | 23000 | 22600 | 12000 | 14.5 | 8
8785705 | CARRIER | 50VT*C60***30 | 57500 | 57500 | 33000 | 14 | 8
10190514 | JOHNSON CONTROLS | XQE05A1*********** | 48000 | 46500 | 26400 | 14.5 | 8
10190450 | JOHNSON CONTROLS | XQE04A1*********** | 35600 | 34200 | 18500 | 14 | 8.1
8786405 | BRYANT HEATING AND COOLING SYSTEMS | 607CNXC42000AA | 41000 | 40000 | 22600 | 14 | 8
8786398 | AIRQUEST | PHD436000K***F* | 34200 | 34400 | 18600 | 14 | 8
8215952 | DAY & NIGHT | PHJ460000K**0A | 55000 | 56000 | 34000 | 14 | 8
7501835 | TRANE | 4WCC4036A1 | 35800 | 32600 | 21800 | 14 | 8
7943729 | BROAN | Q7RE-060K | 55500 | 56000 | 31000 | 14 | 8
7617167 | NORDYNE | Q7RE-048K | 47500 | 46000 | 26000 | 14 | 8
8033150 | NORDYNE | Q6SE-X36K | 34600 | 33600 | 17000 | 14 | 8
8786432 | ARCOAIRE | PHD460000K***F* | 57500 | 57500 | 33000 | 14 | 8
8215960 | PAYNE HEATING AND COOLING | PH4ZNA060000--** | 55000 | 56000 | 34000 | 14 | 8
7795563 | TRANE | 4DCY4060C1 | 58000 | 55000 | 35400 | 14 | 8
8330329 | YORK | PHE4A24 | 23800 | 21800 | 12000 | 14 | 8
8003461 | LENNOX | KHB036S4***P | 35000 | 36600 | 20400 | 14 | 8
8560646 | FRASER-JOHNSTON | PHE4B36 | 35800 | 33800 | 19600 | 14 | 8
8033048 | JOHNSON CONTROLS | XN036C***1**** | 37000 | 36000 | 19000 | 14 | 8
8377401 | MIDEA | MRC-60HWN1-M14L | 57000 | 57000 | 31000 | 14 | 8
8033184 | NUTONE | Q6SE-X42K | 42000 | 42000 | 22800 | 14 | 8
8735926 | MRCOOL | MCPH421M414 | 40500 | 40000 | 21400 | 14 | 8
7470169 | DAIKIN | DP14HM3641A* | 34400 | 33200 | 19000 | 14 | 8
8786389 | ICP COMMERCIAL | PHD430000K***F* | 28600 | 28400 | 15600 | 14 | 8
10011916 | LENNOX | KHB024H4E**P | 23600 | 24000 | 13000 | 16.5 | 8.3
9950143 | YORK | PHE6B42 | 42500 | 38000 | 22000 | 16 | 8.2
9950172 | FRASER-JOHNSTON | PHE6B48 | 47500 | 45500 | 28000 | 16 | 8.2
8005526 | FRIGIDAIRE | DF6SF-X24K080CB | 24000 | 22000 | 12000 | 15 | 8
8786391 | GRANDAIRE | WPH4364000RKB* | 34200 | 34400 | 18600 | 14 | 8
8560653 | GUARDIAN | PHE4B42 | 41500 | 38000 | 22000 | 14 | 8
8215959 | KENMORE | PHJ460000K**0A | 55000 | 56000 | 34000 | 14 | 8
8580752 | GUARDIAN | PHG4A30 | 29600 | 27200 | 14800 | 14 | 8
8061748 | MAYTAG | PPH2SEX30K | 28400 | 27000 | 13600 | 14 | 8
7943726 | MAYTAG | Q7RE-060K | 55500 | 56000 | 31000 | 14 | 8
8005530 | MAYTAG | DF6SF-X24K080CB | 24000 | 22000 | 12000 | 15 | 8
7617189 | MAYTAG | Q7RE-048K | 47500 | 46000 | 26000 | 14 | 8
9950140 | YORK | PHE6A24 | 23400 | 21800 | 12000 | 16 | 8.2
8560638 | EVCON | PHE4A24 | 23800 | 21800 | 12000 | 14 | 8
8005546 | INTERTHERM | DF6SF-X24K080CB | 24000 | 22000 | 12000 | 15 | 8
7943727 | INTERTHERM | Q7RE-060K | 55500 | 56000 | 31000 | 14 | 8
8580758 | EVCON | PHG4A30 | 29600 | 27200 | 14800 | 14 | 8
8580757 | EVCON | PHG4A24 | 23800 | 21800 | 12000 | 14 | 8
8033166 | INTERTHERM | Q6SE-X60K | 58000 | 59000 | 33400 | 14 | 8
8005547 | INTERTHERM | DF6SF-X36K100CB | 35000 | 32000 | 16000 | 15 | 8
8580761 | EVCON | PHG4B36 | 35800 | 33800 | 19600 | 14 | 8
8560639 | EVCON | PHE4A30 | 29600 | 27200 | 14800 | 14 | 8
7617194 | INTERTHERM | Q7RE-048K | 47500 | 46000 | 26000 | 14 | 8
9950186 | LUXAIRE | PHE6A30 | 29000 | 27200 | 16800 | 16 | 8.2
10011940 | LENNOX | KDB048H4E**P | 46000 | 46000 | 26000 | 16 | 8.5
10296252 | FRASER-JOHNSTON | PHG6A24***2** | 23400 | 21800 | 12000 | 16 | 8.2
8377399 | MIDEA | MRC-42HWN1-M14L | 40500 | 40000 | 21400 | 14 | 8
10349367 | KEEPRITE | PHR530***K***B* | 29400 | 30000 | 16200 | 15 | 8.2
9950163 | COLEMAN | PHE6B60 | 57500 | 56000 | 32600 | 16 | 8.2
10276323 | YORK | PHG6A30***2** | 29000 | 27200 | 16800 | 16 | 8.2
9950157 | CHAMPION HEATING AND COOLING | PHE6B48 | 47500 | 45500 | 28000 | 16 | 8.2
9950158 | CHAMPION HEATING AND COOLING | PHE6B60 | 57500 | 56000 | 32600 | 16 | 8.2
10296245 | CHAMPION HEATING AND COOLING | PHG6B60***2** | 57500 | 56000 | 32600 | 16 | 8.2
10296236 | COLEMAN | PHG6B36***2** | 36400 | 33800 | 18000 | 16 | 8.2
10349366 | HEIL | PHR530***K***B* | 29400 | 30000 | 16200 | 15 | 8.2
10317771 | INTENSITY | IPRC2414KC-3 | 22800 | 22800 | 12600 | 14 | 8
10259475 | AMANA | APH1642H41B* | 42000 | 40000 | 21600 | 16 | 8.2
10011917 | LENNOX | KHB036H4E**P | 35200 | 35000 | 19200 | 16 | 8.5
10011921 | LENNOX | KHB048H4E**P | 46000 | 46000 | 26000 | 16 | 8.5
10011925 | LENNOX | KHB060H4E**P | 58000 | 59000 | 34000 | 16 | 8.5
10562414 | LENNOX | LPH030-140P431 | 30000 | 30000 | 17700 | 14 | 8
8657779 | REVOLV | RQ7RE-060K | 55500 | 56000 | 31000 | 14 | 8
8657775 | REVOLV | RQ7RE-042K | 40500 | 39000 | 21000 | 14 | 8
8061738 | GIBSON | Q6SE-X30K | 28400 | 27000 | 13600 | 14 | 8
7827378 | GIBSON | Q7RE-030K | 28200 | 27400 | 14500 | 14 | 8
7943730 | GIBSON | Q7RE-060K | 55500 | 56000 | 31000 | 14 | 8
8657777 | REVOLV | RQ7RE-030K | 28200 | 27400 | 14500 | 14 | 8
8033161 | GIBSON | Q6SE-X48K | 48000 | 46000 | 24800 | 14 | 8
8033160 | GIBSON | Q6SE-X42K | 42000 | 42000 | 22800 | 14 | 8
7827372 | GIBSON | Q7RE-024K | 23200 | 21800 | 11000 | 14 | 8
8657778 | REVOLV | RQ7RE-036K | 34400 | 34600 | 19000 | 14 | 8
8033159 | GIBSON | Q6SE-X36K | 34600 | 33600 | 17000 | 14 | 8
7827374 | GIBSON | Q7RE-042K | 40500 | 39000 | 21000 | 14 | 8
8061737 | GIBSON | Q6SE-X24K | 23600 | 22800 | 11500 | 14 | 8
9950142 | YORK | PHE6B36 | 36400 | 33800 | 18000 | 16 | 8.2
10011944 | LENNOX | KDB060H4E**P | 58000 | 59000 | 34000 | 16 | 8.5
9950173 | FRASER-JOHNSTON | PHE6B60 | 57500 | 56000 | 32600 | 16 | 8.2
9950168 | LUXAIRE | PHE6B60 | 57500 | 56000 | 32600 | 16 | 8.2
10375490 | MAINLINE | RQPM-A049JK | 46000 | 40500 | 21600 | 14 | 8
8033173 | MAYTAG | Q6SE-X48K | 48000 | 46000 | 24800 | 14 | 8
7617185 | MAYTAG | Q7RE-024K | 23200 | 21800 | 11000 | 14 | 8
8033175 | MAYTAG | PPH2SEX36K | 34600 | 33600 | 17000 | 14 | 8
8005533 | MAYTAG | DF6SF-X60K120CB | 55500 | 56000 | 33000 | 15 | 8
8033177 | MAYTAG | PPH2SEX48K | 48000 | 46000 | 24800 | 14 | 8
9950164 | LUXAIRE | PHE6A24 | 23400 | 21800 | 12000 | 16 | 8.2
10296238 | COLEMAN | PHG6B48***2** | 47500 | 45500 | 28000 | 16 | 8.2
10296243 | CHAMPION HEATING AND COOLING | PHG6B42***2** | 42500 | 38000 | 22000 | 16 | 8.2
9950187 | FRASER-JOHNSTON | PHE6A30 | 29000 | 27200 | 16800 | 16 | 8.2
9950169 | FRASER-JOHNSTON | PHE6A24 | 23400 | 21800 | 12000 | 16 | 8.2
10259476 | DAIKIN | DP16HH4241B* | 42000 | 40000 | 21600 | 16 | 8.2
10276324 | YORK | PHG6B36***2** | 36400 | 33800 | 18000 | 16 | 8.2
9950156 | CHAMPION HEATING AND COOLING | PHE6B42 | 42500 | 38000 | 22000 | 16 | 8.2
9950159 | COLEMAN | PHE6A24 | 23400 | 21800 | 12000 | 16 | 8.2
9950155 | CHAMPION HEATING AND COOLING | PHE6B36 | 36400 | 33800 | 18000 | 16 | 8.2
9950160 | COLEMAN | PHE6B36 | 36400 | 33800 | 18000 | 16 | 8.2
9950185 | COLEMAN | PHE6A30 | 29000 | 27200 | 16800 | 16 | 8.2
9950162 | COLEMAN | PHE6B48 | 47500 | 45500 | 28000 | 16 | 8.2
10296235 | COLEMAN | PHG6A30***2** | 29000 | 27200 | 16800 | 16 | 8.2
10296244 | CHAMPION HEATING AND COOLING | PHG6B48***2** | 47500 | 45500 | 28000 | 16 | 8.2
10296237 | COLEMAN | PHG6B42***2** | 42500 | 38000 | 22000 | 16 | 8.2
10296248 | LUXAIRE | PHG6B36***2** | 36400 | 33800 | 18000 | 16 | 8.2
9950165 | LUXAIRE | PHE6B36 | 36400 | 33800 | 18000 | 16 | 8.2
10276322 | YORK | PHG6A24***2** | 23400 | 21800 | 12000 | 16 | 8.2
7827376 | GIBSON | Q7RE-048K | 47500 | 46000 | 26000 | 14 | 8
10317772 | INTENSITY | IPRC3614KC-3 | 34600 | 34600 | 19600 | 14 | 8
10349358 | HEIL | PHR524***K***B* | 22800 | 23400 | 12200 | 15 | 8.2
10349354 | AIRQUEST | PHR524***K***B* | 22800 | 23400 | 12200 | 15 | 8.2
10376132 | MAINLINE | RQRM-A042JK | 40000 | 38500 | 22400 | 16 | 8.2
10296255 | FRASER-JOHNSTON | PHG6B42***2** | 42500 | 38000 | 22000 | 16 | 8.2
10296256 | FRASER-JOHNSTON | PHG6B48***2** | 47500 | 45500 | 28000 | 16 | 8.2
10296257 | FRASER-JOHNSTON | PHG6B60***2** | 57500 | 56000 | 32600 | 16 | 8.2
9950170 | FRASER-JOHNSTON | PHE6B36 | 36400 | 33800 | 18000 | 16 | 8.2
10392108 | GOETTL | GPH1448H41E* | 46000 | 44000 | 26000 | 14 | 8
10393469 | GOETTL | GPH1630M41A* | 29000 | 28400 | 16600 | 15.5 | 8
10394035 | GOETTL | GPH1660H41A* | 57500 | 54500 | 33800 | 15.5 | 8.2
10394882 | GOETTL | APH1442H41E* | 40500 | 37600 | 21600 | 14 | 8
10375523 | MAINLINE | RQPM-A048JK | 46000 | 42000 | 25400 | 14 | 8
10296242 | CHAMPION HEATING AND COOLING | PHG6B36***2** | 36400 | 33800 | 18000 | 16 | 8.2
10296241 | CHAMPION HEATING AND COOLING | PHG6A30***2** | 29000 | 27200 | 16800 | 16 | 8.2
10296239 | COLEMAN | PHG6B60***2** | 57500 | 56000 | 32600 | 16 | 8.2
10296240 | CHAMPION HEATING AND COOLING | PHG6A24***2** | 23400 | 21800 | 12000 | 16 | 8.2
10394892 | GOETTL | APH1624H41A* | 24000 | 22800 | 13000 | 16 | 8
10391866 | GOETTL | GPH1436H41D* | 36000 | 32200 | 20400 | 14 | 8
10394888 | GOETTL | APH1442M41A* | 41000 | 40500 | 22600 | 14 | 8
10276325 | YORK | PHG6B42***2** | 42500 | 38000 | 22000 | 16 | 8.2
10296254 | FRASER-JOHNSTON | PHG6B36***2** | 36400 | 33800 | 18000 | 16 | 8.2
10317773 | INTENSITY | IPRC4814KC-3 | 48000 | 48000 | 28800 | 14 | 8
10375831 | MAINLINE | RQRM-A060JK | 54500 | 53500 | 31600 | 15 | 8
10349357 | DAY & NIGHT | PHR524***K***B* | 22800 | 23400 | 12200 | 15 | 8.2
10562418 | LENNOX | LPH060-140P431 | 57000 | 57000 | 31000 | 14 | 8
10276326 | YORK | PHG6B48***2** | 47500 | 45500 | 28000 | 16 | 8.2
10349364 | COMFORTMAKER | PHR530***K***B* | 29400 | 30000 | 16200 | 15 | 8.2
10349360 | KENMORE | PHR524***K***B* | 22800 | 23400 | 12200 | 15 | 8.2
9950154 | CHAMPION HEATING AND COOLING | PHE6A24 | 23400 | 21800 | 12000 | 16 | 8.2
9950161 | COLEMAN | PHE6B42 | 42500 | 38000 | 22000 | 16 | 8.2
10296253 | FRASER-JOHNSTON | PHG6A30***2** | 29000 | 27200 | 16800 | 16 | 8.2
9950171 | FRASER-JOHNSTON | PHE6B42 | 42500 | 38000 | 22000 | 16 | 8.2
8786426 | COMFORTMAKER | PHD448000K***F* | 48000 | 46000 | 25800 | 14 | 8
10396235 | GOETTL | APD1442100M41A* | 41500 | 40000 | 24000 | 14 | 8
10397478 | GOETTL | APH1624M41A*+OTHPPKG | 24000 | 22800 | 12500 | 16 | 8.2
8657774 | REVOLV | RQ7RE-024K | 23200 | 21800 | 11000 | 14 | 8
10396243 | GOETTL | APH1648M41A* | 47000 | 45500 | 27000 | 16 | 8.2
9950144 | YORK | PHE6B48 | 47500 | 45500 | 28000 | 16 | 8.2
7800843 | CARRIER | 50ZHC036---30** | 36000 | 34400 | 20200 | 14.5 | 8
8785690 | CARRIER | 50VT*C48***30 | 48000 | 46000 | 25800 | 14 | 8
8560659 | LUXAIRE | PHE4B42 | 41500 | 38000 | 22000 | 14 | 8
10375893 | MAINLINE | RQPL-B024JK | 22800 | 23000 | 13800 | 14 | 8
8580759 | EVCON | PHG4B42 | 41500 | 38000 | 22000 | 14 | 8
8786375 | KEEPRITE | PHD424000K***F* | 23000 | 22600 | 12000 | 14.5 | 8
8786411 | KEEPRITE | PHD442000K***F* | 41000 | 40000 | 22600 | 14 | 8
10296246 | LUXAIRE | PHG6A24***2** | 23400 | 21800 | 12000 | 16 | 8.2
10296250 | LUXAIRE | PHG6B48***2** | 47500 | 45500 | 28000 | 16 | 8.2
9950166 | LUXAIRE | PHE6B42 | 42500 | 38000 | 22000 | 16 | 8.2
10296251 | LUXAIRE | PHG6B60***2** | 57500 | 56000 | 32600 | 16 | 8.2
8657776 | REVOLV | RQ7RE-048K | 47500 | 46000 | 26000 | 14 | 8
10397086 | GOETTL | APH1460H41F* | 57500 | 54500 | 33800 | 14 | 8
10391863 | GOETTL | GPH1424H41D* | 24000 | 22800 | 13000 | 14.5 | 8
10393467 | GOETTL | GPH1624M41A* | 24000 | 22800 | 12500 | 16 | 8
10394637 | GOETTL | APH1436H41D* | 36000 | 32200 | 20400 | 14 | 8
10391864 | GOETTL | GPH1430H41D* | 28400 | 27600 | 15400 | 14 | 8
10392114 | GOETTL | GPH1442M41A* | 41000 | 40500 | 22600 | 14 | 8
8033162 | GIBSON | Q6SE-X60K | 58000 | 59000 | 33400 | 14 | 8
7827381 | GIBSON | Q7RE-036K | 34400 | 34600 | 19000 | 14 | 8
8739900 | DIAMONDAIR | D1430HPT | 30000 | 30000 | 17700 | 14 | 8
10392118 | GOETTL | GPH1630H41A* | 28400 | 27600 | 15400 | 16 | 8
10392117 | GOETTL | GPH1624H41A* | 24000 | 22800 | 13000 | 16 | 8
10394894 | GOETTL | APH1630H41A* | 28400 | 27600 | 15400 | 16 | 8
10393471 | GOETTL | GPH1642M41A* | 41000 | 38000 | 21600 | 16 | 8.2
10393472 | GOETTL | GPH1648M41A* | 47000 | 45500 | 27000 | 16 | 8.2
10375848 | MAINLINE | RQRM-A036JK | 33400 | 32400 | 18600 | 15.8 | 8
10396234 | GOETTL | APD1436080M41A* | 34000 | 34000 | 19800 | 14 | 8
10396236 | GOETTL | APD1448100M41A* | 45500 | 44000 | 24600 | 14 | 8
9950141 | YORK | PHE6A30 | 29000 | 27200 | 16800 | 16 | 8.2
8580715 | YORK | PHG4B42 | 41500 | 38000 | 22000 | 14 | 8
10296234 | COLEMAN | PHG6A24***2** | 23400 | 21800 | 12000 | 16 | 8.2
10396239 | GOETTL | APH1630M41A* | 29000 | 28400 | 16600 | 15.5 | 8
10392113 | GOETTL | GPH1424M41A* | 24000 | 23000 | 12600 | 14 | 8
10393462 | GOETTL | GPD1430080M41A* | 28000 | 28000 | 16000 | 14 | 8
10096858 | JOHNSON CONTROLS | J03XNE***1**** | 37000 | 36000 | 19000 | 14 | 8
10394462 | GOETTL | GPH1630M41A*+OTHPPKG | 29000 | 28400 | 16200 | 15.5 | 8.2
10394891 | GOETTL | APH1460M41A* | 58000 | 57000 | 31400 | 14 | 8
10394898 | GOETTL | APH1648H41A* | 46000 | 44000 | 26000 | 16 | 8
10392112 | GOETTL | GPH1460M41A* | 58000 | 57000 | 31400 | 14 | 8
10392109 | GOETTL | GPH1430M41A* | 28600 | 28000 | 15000 | 14 | 8
10392110 | GOETTL | GPH1436M41A* | 34400 | 33200 | 19000 | 14 | 8
8033147 | NORDYNE | Q6SE-X42K | 42000 | 42000 | 22800 | 14 | 8
7501842 | AMERICAN STANDARD | 4WCC4048A1 | 48000 | 43500 | 26200 | 14 | 8
10394884 | GOETTL | APH1424M41A* | 24000 | 23000 | 12600 | 14 | 8
10393470 | GOETTL | GPH1636M41A* | 33600 | 33600 | 19400 | 16 | 8.2
10393466 | GOETTL | GPD1448100M41A* | 45500 | 44000 | 24600 | 14 | 8
8580745 | FRASER-JOHNSTON | PHG4A24 | 23800 | 21800 | 12000 | 14 | 8
10190486 | FRASER-JOHNSTON | XQE04A1*********** | 35600 | 34200 | 18500 | 14 | 8.1
10097950 | COLEMAN | XYE05A1*********** | 47000 | 46000 | 26000 | 15 | 8.2
10394887 | GOETTL | APH1436M41A* | 34400 | 33200 | 19000 | 14 | 8
10227679 | TEMPMASTER | XTT03C***1******** | 37000 | 36000 | 19000 | 14 | 8
10096862 | JOHNSON CONTROLS | J04XNC***1**** | 47000 | 44000 | 25000 | 14 | 8
10096866 | JOHNSON CONTROLS | J04XNE***1**** | 47000 | 44000 | 25000 | 14 | 8
10392115 | GOETTL | GPH1448M41A* | 48000 | 45500 | 26600 | 14 | 8
10392122 | GOETTL | GPH1648H41A* | 46000 | 44000 | 26000 | 16 | 8
10393465 | GOETTL | GPD1442100M41A* | 41500 | 40000 | 24000 | 14 | 8
10392107 | GOETTL | GPH1442H41E* | 40500 | 37600 | 21600 | 14 | 8
10393461 | GOETTL | GPD1424060M41A* | 23800 | 23800 | 13000 | 14.5 | 8
10317774 | INTENSITY | IPRC6014KC-3 | 60000 | 60000 | 35200 | 14 | 8
10097958 | FRASER-JOHNSTON | XYE04A1*********** | 36400 | 34000 | 18400 | 15 | 8
10394461 | GOETTL | GPH1624M41A*+OTHPPKG | 24000 | 22800 | 12500 | 16 | 8.2
10097974 | LUXAIRE | XYE05A1*********** | 47000 | 46000 | 26000 | 15 | 8.2
10097978 | LUXAIRE | XYE06A1*********** | 58500 | 55000 | 30000 | 15 | 8.2
10190490 | FRASER-JOHNSTON | XQE05A1*********** | 48000 | 46500 | 26400 | 14.5 | 8
10097962 | FRASER-JOHNSTON | XYE05A1*********** | 47000 | 46000 | 26000 | 15 | 8.2
10097946 | COLEMAN | XYE04A1*********** | 36400 | 34000 | 18400 | 15 | 8
10061987 | AMANA | APH1624M41A*+OTHPPKG | 24000 | 22800 | 12500 | 16 | 8.2
10097970 | LUXAIRE | XYE04A1*********** | 36400 | 34000 | 18400 | 15 | 8
10097982 | JOHNSON CONTROLS | XYE04A1*********** | 36400 | 34000 | 18400 | 15 | 8
10097986 | JOHNSON CONTROLS | XYE05A1*********** | 47000 | 46000 | 26000 | 15 | 8.2
10227671 | TEMPMASTER | XYE05A1*********** | 47000 | 46000 | 26000 | 15 | 8.2
8560640 | EVCON | PHE4B36 | 35800 | 33800 | 19600 | 14 | 8
8033164 | INTERTHERM | Q6SE-X42K | 42000 | 42000 | 22800 | 14 | 8
8954937 | REZNOR | DF6SF-X24K080CB | 24000 | 22000 | 12000 | 15 | 8
8954938 | REZNOR | DF6SF-X36K100CB | 35000 | 32000 | 16000 | 15 | 8
10096854 | JOHNSON CONTROLS | J03XNC***1**** | 37000 | 36000 | 19000 | 14 | 8
10061989 | DAIKIN | DP16HM2441A*+OTHPPKG | 24000 | 22800 | 12500 | 16 | 8.2
10061990 | DAIKIN | DP16HM3041A*+OTHPPKG | 29000 | 28400 | 16200 | 15.5 | 8.2
8786392 | PAYNE HEATING AND COOLING | PH4GNAB36000AB** | 34200 | 34400 | 18600 | 14 | 8
8786428 | PAYNE HEATING AND COOLING | PH4GNAB60000AB** | 57500 | 57500 | 33000 | 14 | 8
10349365 | DAY & NIGHT | PHR530***K***B* | 29400 | 30000 | 16200 | 15 | 8.2
9008586 | DAIKIN | DP14HH6041C* | 57500 | 54500 | 33800 | 14 | 8
9967138 | DAIKIN | DSH036***1D***A* | 36000 | 36000 | 19000 | 14 | 8
10394889 | GOETTL | APH1448M41A* | 48000 | 45500 | 26600 | 14 | 8
10349363 | ARCOAIRE | PHR530***K***B* | 29400 | 30000 | 16200 | 15 | 8.2
10349355 | ARCOAIRE | PHR524***K***B* | 22800 | 23400 | 12200 | 15 | 8.2
10227691 | TEMPMASTER | XTT04E***1**** | 47000 | 44000 | 25000 | 14 | 8
10227667 | TEMPMASTER | XYE04A1*********** | 36400 | 34000 | 18400 | 15 | 8
10190458 | JOHNSON CONTROLS | XQE06A1*********** | 57000 | 53000 | 29000 | 14.5 | 8.3
10349362 | AIRQUEST | PHR530***K***B* | 29400 | 30000 | 16200 | 15 | 8.2
10396238 | GOETTL | APH1624M41A* | 24000 | 22800 | 12500 | 16 | 8
10396240 | GOETTL | APH1636M41A* | 33600 | 33600 | 19400 | 16 | 8.2
10097966 | FRASER-JOHNSTON | XYE06A1*********** | 58500 | 55000 | 30000 | 15 | 8.2
10349369 | TEMPSTAR | PHR530***K***B* | 29400 | 30000 | 16200 | 15 | 8.2
10190482 | COLEMAN | XQE06A1*********** | 57000 | 53000 | 29000 | 14.5 | 8.3
10337018 | TRANE | 4WCZ6024A1 | 24000 | 20200 | 11300 | 16 | 8.2
8954940 | REZNOR | DF6SF-X60K120CB | 55500 | 56000 | 33000 | 15 | 8
10206613 | CARRIER | 50VR*C30***30 | 29400 | 30000 | 16200 | 15 | 8.2
10396231 | GOETTL | APD1424060M41A* | 23800 | 23800 | 13000 | 14.5 | 8
10349361 | TEMPSTAR | PHR524***K***B* | 22800 | 23400 | 12200 | 15 | 8.2
8786377 | ICP COMMERCIAL | PHD424000K***F* | 23000 | 22600 | 12000 | 14.5 | 8
10562413 | LENNOX | LPH024-140P431 | 22800 | 22400 | 11200 | 14 | 8
10562416 | LENNOX | LPH042-140P431 | 40500 | 40000 | 21400 | 14 | 8
10562415 | LENNOX | LPH036-140P431 | 34200 | 34200 | 19000 | 14 | 8
10562417 | LENNOX | LPH048-140P431 | 46500 | 46500 | 26400 | 14 | 8
10227675 | TEMPMASTER | XYE06A1*********** | 58500 | 55000 | 30000 | 15 | 8.2
10190518 | JOHNSON CONTROLS | XQE06A1*********** | 57000 | 53000 | 29000 | 14.5 | 8.3
10190454 | JOHNSON CONTROLS | XQE05A1*********** | 48000 | 46500 | 26400 | 14.5 | 8
10202692 | TEMPMASTER | XQE04A1*********** | 35600 | 34200 | 18500 | 14 | 8.1
10349359 | KEEPRITE | PHR524***K***B* | 22800 | 23400 | 12200 | 15 | 8.2
8955007 | AMERICAN STANDARD | 4WCY5048A1 | 47500 | 42500 | 23200 | 15 | 8.4
8955006 | AMERICAN STANDARD | 4WCY5042A1 | 41500 | 37000 | 21200 | 15 | 8.4
10337019 | AMERICAN STANDARD | 4WCZ6024A1 | 24000 | 20200 | 11300 | 16 | 8.2
8955004 | AMERICAN STANDARD | 4WCY5030A1 | 30000 | 28000 | 16700 | 15 | 8.2
10396241 | GOETTL | APH1642M41A* | 41000 | 38000 | 21600 | 16 | 8.2
10397088 | GOETTL | APH1660H41A* | 57500 | 54500 | 33800 | 15.5 | 8.2
10397479 | GOETTL | APH1630M41A*+OTHPPKG | 29000 | 28400 | 16200 | 15.5 | 8.2
10349356 | COMFORTMAKER | PHR524***K***B* | 22800 | 23400 | 12200 | 15 | 8.2
9950184 | CHAMPION HEATING AND COOLING | PHE6A30 | 29000 | 27200 | 16800 | 16 | 8.2
10349368 | KENMORE | PHR530***K***B* | 29400 | 30000 | 16200 | 15 | 8.2
9950148 | YORK | PHE6B60 | 57500 | 56000 | 32600 | 16 | 8.2
10024869 | ONYX | Q7RE-048K | 47500 | 46000 | 26000 | 14 | 8
10206618 | BRYANT HEATING AND COOLING SYSTEMS | 607ENXC24****A | 22800 | 23400 | 12200 | 15 | 8.2
10024871 | ONYX | Q7RE-036K | 34400 | 34600 | 19000 | 14 | 8
10024886 | ONYX | Q6SE-X30K | 28400 | 27000 | 13600 | 14 | 8
10024870 | ONYX | Q7RE-030K | 28200 | 27400 | 14500 | 14 | 8
10011935 | LENNOX | KDB024H4E**P | 23600 | 24000 | 13000 | 16.5 | 8.3
10097954 | COLEMAN | XYE06A1*********** | 58500 | 55000 | 30000 | 15 | 8.2
10024872 | ONYX | Q7RE-060K | 55500 | 56000 | 31000 | 14 | 8
10206612 | CARRIER | 50VR*C24***30 | 22800 | 23400 | 12200 | 15 | 8.2
10097990 | JOHNSON CONTROLS | XYE06A1*********** | 58500 | 55000 | 30000 | 15 | 8.2
10024875 | ONYX | DF6SF-X48K120CB | 46000 | 45000 | 25000 | 15 | 8
10024882 | ONYX | Q6SE-X48K | 48000 | 46000 | 24800 | 14 | 8
10024868 | ONYX | Q7RE-042K | 40500 | 39000 | 21000 | 14 | 8
10024873 | ONYX | DF6SF-X24K080CB | 24000 | 22000 | 12000 | 15 | 8
10024881 | ONYX | Q6SE-X42K | 42000 | 42000 | 22800 | 14 | 8
10024876 | ONYX | DF6SF-X60K120CB | 55500 | 56000 | 33000 | 15 | 8
10024883 | ONYX | Q6SE-X60K | 58000 | 59000 | 33400 | 14 | 8
10024867 | ONYX | Q7RE-024K | 23200 | 21800 | 11000 | 14 | 8
10024885 | ONYX | Q6SE-X24K | 23600 | 22800 | 11500 | 14 | 8
10190474 | COLEMAN | XQE04A1*********** | 35600 | 34200 | 18500 | 14 | 8.1
8954939 | REZNOR | DF6SF-X48K120CB | 46000 | 45000 | 25000 | 15 | 8
10375577 | MAINLINE | RJPL-A036J | 34200 | 32800 | 19400 | 14 | 8
10206619 | BRYANT HEATING AND COOLING SYSTEMS | 607ENXC30****A | 29400 | 30000 | 16200 | 15 | 8.2
10376338 | MAINLINE | RQPM-A043JK | 40000 | 39000 | 22000 | 14 | 8
10375824 | MAINLINE | RQPM-A037JK | 34000 | 32000 | 18100 | 14 | 8
10376359 | MAINLINE | RJPL-A060J | 57000 | 58500 | 36400 | 14 | 8
10375415 | MAINLINE | RQPL-B030JK | 28600 | 27000 | 15500 | 14 | 8
10227683 | TEMPMASTER | XTT03E***1**** | 37000 | 36000 | 19000 | 14 | 8
10227687 | TEMPMASTER | XTT04C***1**** | 47000 | 44000 | 25000 | 14 | 8
9950167 | LUXAIRE | PHE6B48 | 47500 | 45500 | 28000 | 16 | 8.2
10376249 | MAINLINE | RQPM-A036JK | 34200 | 33200 | 19000 | 14 | 8
10024874 | ONYX | DF6SF-X36K100CB | 35000 | 32000 | 16000 | 15 | 8
10024884 | ONYX | Q6SE-X36K | 34600 | 33600 | 17000 | 14 | 8
10376870 | MAINLINE | RQRM-A030JK | 28400 | 28000 | 16000 | 15.7 | 8
10190510 | JOHNSON CONTROLS | XQE04A1*********** | 35600 | 34200 | 18500 | 14 | 8.1
10375905 | MAINLINE | RQPM-A024JK | 22800 | 22600 | 13200 | 14 | 8
10376205 | MAINLINE | RQPM-A060JK | 57000 | 58000 | 36600 | 14 | 8
10376248 | MAINLINE | RQPL-B042JK | 40000 | 40000 | 24200 | 14 | 8
10376439 | MAINLINE | RQRM-A048JK | 44000 | 42500 | 23800 | 15.7 | 8.2
8955005 | AMERICAN STANDARD | 4WCY5036A1 | 36000 | 32600 | 21800 | 15 | 8.4
10396233 | GOETTL | APD1430080M41A* | 28000 | 28000 | 16000 | 14 | 8
10061988 | AMANA | APH1630M41A*+OTHPPKG | 29000 | 28400 | 16200 | 15.5 | 8.2
201535540 | RUUD | RQPM-A060JK | 57000 | 58000 | 36600 | 14 | 8
10376128 | MAINLINE | RQPM-A042JK | 40000 | 37400 | 21800 | 14 | 8
201535533 | RHEEM | RQPM-A042JK | 40000 | 37400 | 21800 | 14 | 8
201535547 | RHEEM | RQPM-A030JK | 28200 | 27000 | 15200 | 14 | 8
201534997 | WOLF STEEL | WRC-60HWN1-M14 | 57000 | 57000 | 31000 | 14 | 8
201660977 | GOODMAN | GPD1442100M41A* | 41500 | 40000 | 24000 | 14 | 8
201660984 | GOODMAN | GPD1448100M41A* | 45500 | 44000 | 24600 | 14 | 8
9008585 | AMANA | APH1660H41A* | 57500 | 54500 | 33800 | 15.5 | 8.2
201581524 | HEIL | RHH060K******** | 58500 | 55000 | 28600 | 15 | 8.2
10296247 | LUXAIRE | PHG6A30***2** | 29000 | 27200 | 16800 | 16 | 8.2
10296249 | LUXAIRE | PHG6B42***2** | 42500 | 38000 | 22000 | 16 | 8.2
201663342 | FRANKLIN | GPH1630M41A* | 29000 | 28400 | 16600 | 15.5 | 8
201663349 | FRANKLIN | GPH1636M41A* | 33600 | 33600 | 19400 | 16 | 8.2
201663356 | FRANKLIN | GPH1642M41A* | 41000 | 38000 | 21600 | 16 | 8.2
201615915 | FRANKLIN | GPH1436H41D* | 36000 | 32200 | 20400 | 14 | 8
10276327 | YORK | PHG6B60***2** | 57500 | 56000 | 32600 | 16 | 8.2
201535634 | WEATHERKING | RJPL-A048J | 46000 | 48000 | 29800 | 14 | 8
201543960 | WEATHERKING | RQRM-A036JK | 33400 | 32400 | 18600 | 15.8 | 8
201535633 | RUUD | RJPL-A048J | 46000 | 48000 | 29800 | 14 | 8
201537019 | RUUD | RQPM-A037JK | 34000 | 32000 | 18100 | 14 | 8
201546872 | RUUD | RQRM-A060JK | 54500 | 53500 | 31600 | 15 | 8
201535546 | RUUD | RQPM-A048JK | 46000 | 42000 | 25400 | 14 | 8
201535538 | RUUD | RQPM-A036JK | 34200 | 33200 | 19000 | 14 | 8
201543962 | RUUD | RQRM-A048JK | 44000 | 42500 | 23800 | 15.7 | 8.2
201543956 | RUUD | RQRM-A030JK | 28400 | 28000 | 16000 | 15.7 | 8
201546866 | RUUD | RQRM-A024JK | 22800 | 22800 | 11700 | 15.8 | 8.2
201581490 | COMFORTMAKER | RHH048K******** | 47000 | 46000 | 23800 | 15.8 | 8.2
201534991 | WOLF STEEL | WRC-42HWN1-M14 | 40500 | 40000 | 21400 | 14 | 8
201534994 | WOLF STEEL | WRC-48HWN1-M14 | 46500 | 46500 | 26400 | 14 | 8
201534988 | WOLF STEEL | WRC-36HWN1-M14 | 34200 | 34200 | 19000 | 14 | 8
10393464 | GOETTL | GPD1436080M41A* | 34000 | 34000 | 19800 | 14 | 8
10394034 | GOETTL | GPH1460H41F* | 57500 | 54500 | 33800 | 14 | 8
10394634 | GOETTL | APH1424H41D* | 24000 | 22800 | 13000 | 14.5 | 8
10394636 | GOETTL | APH1430H41D* | 28400 | 27600 | 15400 | 14 | 8
10394883 | GOETTL | APH1448H41E* | 46000 | 44000 | 26000 | 14 | 8
201536342 | RHEEM | RQPL-B025JK | 22800 | 23000 | 12900 | 14 | 8
201535519 | RHEEM | RQPL-B030JK | 28600 | 27000 | 15500 | 14 | 8
201535503 | RHEEM | RQPL-B024JK | 22800 | 23000 | 13800 | 14 | 8
10394885 | GOETTL | APH1430M41A* | 28600 | 28000 | 15000 | 14 | 8
201581456 | AIRQUEST | RHH036K******** | 36400 | 34000 | 18400 | 15.6 | 8
201627679 | ONE HOUR AIR CONDITIONING AND HEATING | GPH1448H41E* | 46000 | 44000 | 26000 | 14 | 8
201627680 | ENERGI AIR | GPH1448H41E* | 46000 | 44000 | 26000 | 14 | 8
201535530 | RUUD | RQPM-A024JK | 22800 | 22600 | 13200 | 14 | 8
201535520 | RUUD | RQPL-B030JK | 28600 | 27000 | 15500 | 14 | 8
201535618 | RUUD | RJPL-A036J | 34200 | 32800 | 19400 | 14 | 8
201535506 | RUUD | RQPL-B042JK | 40000 | 40000 | 24200 | 14 | 8
201535642 | RUUD | RJPL-A060J | 57000 | 58500 | 36400 | 14 | 8
201535548 | RUUD | RQPM-A030JK | 28200 | 27000 | 15200 | 14 | 8
201536343 | RUUD | RQPL-B025JK | 22800 | 23000 | 12900 | 14 | 8
201534982 | WOLF STEEL | WRC-24HWN1-M14 | 22800 | 22400 | 11200 | 14 | 8
201884566 | SURE | RQRM-A060JK | 54500 | 53500 | 31600 | 15 | 8
201884733 | SURE | RQPM-A036JK | 34200 | 33200 | 19000 | 14 | 8
201884743 | SURE | RQPL-B024JK | 22800 | 23000 | 13800 | 14 | 8
201884751 | SURE | RQPL-B025JK | 22800 | 23000 | 12900 | 14 | 8
201884752 | SURE | RQPL-B049JK | 45000 | 44500 | 26200 | 14 | 8
201884731 | SURE | RQPM-A042JK | 40000 | 37400 | 21800 | 14 | 8
201535504 | RUUD | RQPL-B024JK | 22800 | 23000 | 13800 | 14 | 8
201535534 | RUUD | RQPM-A042JK | 40000 | 37400 | 21800 | 14 | 8
201537023 | RUUD | RQPM-A049JK | 46000 | 40500 | 21600 | 14 | 8
201884738 | SURE | RQPM-A037JK | 34000 | 32000 | 18100 | 14 | 8
201884740 | SURE | RQPM-A049JK | 46000 | 40500 | 21600 | 14 | 8
201534985 | WOLF STEEL | WRC-30HWN1-M14 | 30000 | 30000 | 17700 | 14 | 8
201884562 | SURE | RQRM-A030JK | 28400 | 28000 | 16000 | 15.7 | 8
201884563 | SURE | RQRM-A048JK | 44000 | 42500 | 23800 | 15.7 | 8.2
201884565 | SURE | RQRM-A042JK | 40000 | 38500 | 22400 | 16 | 8.2
201884742 | SURE | RQPM-A043JK | 40000 | 39000 | 22000 | 14 | 8
201884744 | SURE | RQPL-B042JK | 40000 | 40000 | 24200 | 14 | 8
201884753 | SURE | RQRM-A036JK | 33400 | 32400 | 18600 | 15.8 | 8
201535643 | WEATHERKING | RJPL-A060J | 57000 | 58500 | 36400 | 14 | 8
201543957 | WEATHERKING | RQRM-A030JK | 28400 | 28000 | 16000 | 15.7 | 8
201546870 | WEATHERKING | RQRM-A042JK | 40000 | 38500 | 22400 | 16 | 8.2
201884766 | WEATHERKING | RQPM-A043JK | 40000 | 39000 | 22000 | 14 | 8
201884760 | WEATHERKING | RQPM-A030JK | 28200 | 27000 | 15200 | 14 | 8
201543963 | WEATHERKING | RQRM-A048JK | 44000 | 42500 | 23800 | 15.7 | 8.2
201546873 | WEATHERKING | RQRM-A060JK | 54500 | 53500 | 31600 | 15 | 8
201884755 | WEATHERKING | RQPM-A042JK | 40000 | 37400 | 21800 | 14 | 8
201884773 | WEATHERKING | RQPL-B030JK | 28600 | 27000 | 15500 | 14 | 8
201535619 | WEATHERKING | RJPL-A036J | 34200 | 32800 | 19400 | 14 | 8
201884762 | WEATHERKING | RQPM-A037JK | 34000 | 32000 | 18100 | 14 | 8
201884767 | WEATHERKING | RQPL-B024JK | 22800 | 23000 | 13800 | 14 | 8
201884768 | WEATHERKING | RQPL-B042JK | 40000 | 40000 | 24200 | 14 | 8
201884757 | WEATHERKING | RQPM-A036JK | 34200 | 33200 | 19000 | 14 | 8
201884764 | WEATHERKING | RQPM-A049JK | 46000 | 40500 | 21600 | 14 | 8
201884564 | SURE | RQRM-A024JK | 22800 | 22800 | 11700 | 15.8 | 8.2
10375465 | MAINLINE | RQRM-A024JK | 22800 | 22800 | 11700 | 15.8 | 8.2
201535545 | RHEEM | RQPM-A048JK | 46000 | 42000 | 25400 | 14 | 8
201535632 | RHEEM | RJPL-A048J | 46000 | 48000 | 29800 | 14 | 8
201535529 | RHEEM | RQPM-A024JK | 22800 | 22600 | 13200 | 14 | 8
201546865 | RHEEM | RQRM-A024JK | 22800 | 22800 | 11700 | 15.8 | 8.2
201535617 | RHEEM | RJPL-A036J | 34200 | 32800 | 19400 | 14 | 8
201543955 | RHEEM | RQRM-A030JK | 28400 | 28000 | 16000 | 15.7 | 8
201535505 | RHEEM | RQPL-B042JK | 40000 | 40000 | 24200 | 14 | 8
201535539 | RHEEM | RQPM-A060JK | 57000 | 58000 | 36600 | 14 | 8
201535641 | RHEEM | RJPL-A060J | 57000 | 58500 | 36400 | 14 | 8
201537018 | RHEEM | RQPM-A037JK | 34000 | 32000 | 18100 | 14 | 8
201546871 | RHEEM | RQRM-A060JK | 54500 | 53500 | 31600 | 15 | 8
201581491 | DAY & NIGHT | RHH048K******** | 47000 | 46000 | 23800 | 15.8 | 8.2
201543958 | RHEEM | RQRM-A036JK | 33400 | 32400 | 18600 | 15.8 | 8
201546868 | RHEEM | RQRM-A042JK | 40000 | 38500 | 22400 | 16 | 8.2
10375516 | MAINLINE | RQPL-B025JK | 22800 | 23000 | 12900 | 14 | 8
201581494 | KEEPRITE | RHH048K******** | 47000 | 46000 | 23800 | 15.8 | 8.2
201581460 | HEIL | RHH036K******** | 36400 | 34000 | 18400 | 15.6 | 8
201581459 | DAY & NIGHT | RHH036K******** | 36400 | 34000 | 18400 | 15.6 | 8
201581523 | DAY & NIGHT | RHH060K******** | 58500 | 55000 | 28600 | 15 | 8.2
10375950 | MAINLINE | RJPL-A048J | 46000 | 48000 | 29800 | 14 | 8
10376550 | MAINLINE | RQPM-A030JK | 28200 | 27000 | 15200 | 14 | 8
10227663 | TEMPMASTER | XQE06A1*********** | 57000 | 53000 | 29000 | 14.5 | 8.3
201660989 | ENERGI AIR | GPD1448100M41A* | 45500 | 44000 | 24600 | 14 | 8
201663362 | ENERGI AIR | GPH1648M41A* | 47000 | 45500 | 27000 | 16 | 8.2
201538170 | RUUD | RQPM-A043JK | 40000 | 39000 | 22000 | 14 | 8
201660971 | JANITROL | GPD1436080M41A* | 34000 | 34000 | 19800 | 14 | 8
201543959 | RUUD | RQRM-A036JK | 33400 | 32400 | 18600 | 15.8 | 8
201546867 | WEATHERKING | RQRM-A024JK | 22800 | 22800 | 11700 | 15.8 | 8.2
201660972 | AMANA DISTINCTIONS | GPD1436080M41A* | 34000 | 34000 | 19800 | 14 | 8
201660979 | AMANA DISTINCTIONS | GPD1442100M41A* | 41500 | 40000 | 24000 | 14 | 8
201546869 | RUUD | RQRM-A042JK | 40000 | 38500 | 22400 | 16 | 8.2
201660981 | ONE HOUR AIR CONDITIONING AND HEATING | GPD1442100M41A* | 41500 | 40000 | 24000 | 14 | 8
201581461 | ICP COMMERCIAL | RHH036K******** | 36400 | 34000 | 18400 | 15.6 | 8
201663329 | GOODMAN | GPH1624M41A* | 24000 | 22800 | 12500 | 16 | 8
201581463 | TEMPSTAR | RHH036K******** | 36400 | 34000 | 18400 | 15.6 | 8
201581527 | TEMPSTAR | RHH060K******** | 58500 | 55000 | 28600 | 15 | 8.2
201581495 | TEMPSTAR | RHH048K******** | 47000 | 46000 | 23800 | 15.8 | 8.2
201663338 | AMANA DISTINCTIONS | GPH1630M41A* | 29000 | 28400 | 16600 | 15.5 | 8
201627670 | AMANA DISTINCTIONS | GPH1442H41E* | 40500 | 37600 | 21600 | 14 | 8
201627672 | ONE HOUR AIR CONDITIONING AND HEATING | GPH1442H41E* | 40500 | 37600 | 21600 | 14 | 8
201629778 | ENERGI AIR | GPH1460M41A* | 58000 | 57000 | 31400 | 14 | 8
201663351 | JANITROL | GPH1642M41A* | 41000 | 38000 | 21600 | 16 | 8.2
201660985 | JANITROL | GPD1448100M41A* | 45500 | 44000 | 24600 | 14 | 8
201581488 | AIRQUEST | RHH048K******** | 47000 | 46000 | 23800 | 15.8 | 8.2
201663331 | AMANA DISTINCTIONS | GPH1624M41A* | 24000 | 22800 | 12500 | 16 | 8
201581520 | AIRQUEST | RHH060K******** | 58500 | 55000 | 28600 | 15 | 8.2
201663334 | ENERGI AIR | GPH1624M41A* | 24000 | 22800 | 12500 | 16 | 8
201884735 | SURE | RQPM-A048JK | 46000 | 42000 | 25400 | 14 | 8
201538169 | RHEEM | RQPM-A043JK | 40000 | 39000 | 22000 | 14 | 8
201660965 | AMANA DISTINCTIONS | GPD1430080M41A* | 28000 | 28000 | 16000 | 14 | 8
201663352 | AMANA DISTINCTIONS | GPH1642M41A* | 41000 | 38000 | 21600 | 16 | 8.2
201660958 | AMANA DISTINCTIONS | GPD1424060M41A* | 23800 | 23800 | 13000 | 14.5 | 8
201663359 | AMANA DISTINCTIONS | GPH1648M41A* | 47000 | 45500 | 27000 | 16 | 8.2
201663355 | ENERGI AIR | GPH1642M41A* | 41000 | 38000 | 21600 | 16 | 8.2
201535537 | RHEEM | RQPM-A036JK | 34200 | 33200 | 19000 | 14 | 8
201537022 | RHEEM | RQPM-A049JK | 46000 | 40500 | 21600 | 14 | 8
201543961 | RHEEM | RQRM-A048JK | 44000 | 42500 | 23800 | 15.7 | 8.2
201660978 | JANITROL | GPD1442100M41A* | 41500 | 40000 | 24000 | 14 | 8
201629793 | FRANKLIN | GPH1442M41A* | 41000 | 40500 | 22600 | 14 | 8
201660983 | FRANKLIN | GPD1442100M41A* | 41500 | 40000 | 24000 | 14 | 8
201660961 | ENERGI AIR | GPD1424060M41A* | 23800 | 23800 | 13000 | 14.5 | 8
201660960 | ONE HOUR AIR CONDITIONING AND HEATING | GPD1424060M41A* | 23800 | 23800 | 13000 | 14.5 | 8
201660974 | ONE HOUR AIR CONDITIONING AND HEATING | GPD1436080M41A* | 34000 | 34000 | 19800 | 14 | 8
201663348 | ENERGI AIR | GPH1636M41A* | 33600 | 33600 | 19400 | 16 | 8.2
201851534 | FUJITSU | RQRM-A060JK | 54500 | 53500 | 31600 | 15 | 8
201663330 | JANITROL | GPH1624M41A* | 24000 | 22800 | 12500 | 16 | 8
201581493 | ICP COMMERCIAL | RHH048K******** | 47000 | 46000 | 23800 | 15.8 | 8.2
201884736 | SURE | RQPM-A030JK | 28200 | 27000 | 15200 | 14 | 8
201663357 | GOODMAN | GPH1648M41A* | 47000 | 45500 | 27000 | 16 | 8.2
201581462 | KEEPRITE | RHH036K******** | 36400 | 34000 | 18400 | 15.6 | 8
201663335 | FRANKLIN | GPH1624M41A* | 24000 | 22800 | 12500 | 16 | 8
201660969 | FRANKLIN | GPD1430080M41A* | 28000 | 28000 | 16000 | 14 | 8
201581525 | ICP COMMERCIAL | RHH060K******** | 58500 | 55000 | 28600 | 15 | 8.2
10227659 | TEMPMASTER | XQE05A1*********** | 48000 | 46500 | 26400 | 14.5 | 8
201660986 | AMANA DISTINCTIONS | GPD1448100M41A* | 45500 | 44000 | 24600 | 14 | 8
201581457 | ARCOAIRE | RHH036K******** | 36400 | 34000 | 18400 | 15.6 | 8
201663361 | ONE HOUR AIR CONDITIONING AND HEATING | GPH1648M41A* | 47000 | 45500 | 27000 | 16 | 8.2
201663344 | JANITROL | GPH1636M41A* | 33600 | 33600 | 19400 | 16 | 8.2
201660962 | FRANKLIN | GPD1424060M41A* | 23800 | 23800 | 13000 | 14.5 | 8
201884775 | WEATHERKING | RQPL-B025JK | 22800 | 23000 | 12900 | 14 | 8
201663343 | GOODMAN | GPH1636M41A* | 33600 | 33600 | 19400 | 16 | 8.2
201660967 | ONE HOUR AIR CONDITIONING AND HEATING | GPD1430080M41A* | 28000 | 28000 | 16000 | 14 | 8
201581526 | KEEPRITE | RHH060K******** | 58500 | 55000 | 28600 | 15 | 8.2
201660990 | FRANKLIN | GPD1448100M41A* | 45500 | 44000 | 24600 | 14 | 8
201660976 | FRANKLIN | GPD1436080M41A* | 34000 | 34000 | 19800 | 14 | 8
201581492 | HEIL | RHH048K******** | 47000 | 46000 | 23800 | 15.8 | 8.2
201851505 | FUJITSU | RQPM-A024JK | 22800 | 22600 | 13200 | 14 | 8
201660982 | ENERGI AIR | GPD1442100M41A* | 41500 | 40000 | 24000 | 14 | 8
201663340 | ONE HOUR AIR CONDITIONING AND HEATING | GPH1630M41A* | 29000 | 28400 | 16600 | 15.5 | 8
201663347 | ONE HOUR AIR CONDITIONING AND HEATING | GPH1636M41A* | 33600 | 33600 | 19400 | 16 | 8.2
201660988 | ONE HOUR AIR CONDITIONING AND HEATING | GPD1448100M41A* | 45500 | 44000 | 24600 | 14 | 8
201581489 | ARCOAIRE | RHH048K******** | 47000 | 46000 | 23800 | 15.8 | 8.2
201663336 | GOODMAN | GPH1630M41A* | 29000 | 28400 | 16600 | 15.5 | 8
201660957 | JANITROL | GPD1424060M41A* | 23800 | 23800 | 13000 | 14.5 | 8
201660964 | JANITROL | GPD1430080M41A* | 28000 | 28000 | 16000 | 14 | 8
201663354 | ONE HOUR AIR CONDITIONING AND HEATING | GPH1642M41A* | 41000 | 38000 | 21600 | 16 | 8.2
201663337 | JANITROL | GPH1630M41A* | 29000 | 28400 | 16600 | 15.5 | 8
201627674 | FRANKLIN | GPH1442H41E* | 40500 | 37600 | 21600 | 14 | 8
201663345 | AMANA DISTINCTIONS | GPH1636M41A* | 33600 | 33600 | 19400 | 16 | 8.2
201629775 | AMANA DISTINCTIONS | GPH1460M41A* | 58000 | 57000 | 31400 | 14 | 8
201629782 | AMANA DISTINCTIONS | GPH1424M41A* | 24000 | 23000 | 12600 | 14 | 8
201629789 | AMANA DISTINCTIONS | GPH1442M41A* | 41000 | 40500 | 22600 | 14 | 8
201660963 | GOODMAN | GPD1430080M41A* | 28000 | 28000 | 16000 | 14 | 8
201851533 | FUJITSU | RQRM-A048JK | 44000 | 42500 | 23800 | 15.7 | 8.2
201663350 | GOODMAN | GPH1642M41A* | 41000 | 38000 | 21600 | 16 | 8.2
201632054 | TEMPSTAR | RHX060K* | 58000 | 53500 | 27800 | 14.3 | 8.2
201663341 | ENERGI AIR | GPH1630M41A* | 29000 | 28400 | 16600 | 15.5 | 8
201629770 | ONE HOUR AIR CONDITIONING AND HEATING | GPH1436M41A* | 34400 | 33200 | 19000 | 14 | 8
201581521 | ARCOAIRE | RHH060K******** | 58500 | 55000 | 28600 | 15 | 8.2
201629784 | ONE HOUR AIR CONDITIONING AND HEATING | GPH1424M41A* | 24000 | 23000 | 12600 | 14 | 8
201636671 | ONE HOUR AIR CONDITIONING AND HEATING | GPH1648H41A* | 46000 | 44000 | 26000 | 16 | 8
201636672 | ENERGI AIR | GPH1648H41A* | 46000 | 44000 | 26000 | 16 | 8
201636640 | JANITROL | GPH1624H41A* | 24000 | 22800 | 13000 | 16 | 8
201615897 | AMANA DISTINCTIONS | GPH1424H41D* | 24000 | 22800 | 13000 | 14.5 | 8
201627673 | ENERGI AIR | GPH1442H41E* | 40500 | 37600 | 21600 | 14 | 8
201629787 | GOODMAN | GPH1442M41A* | 41000 | 40500 | 22600 | 14 | 8
201636639 | GOODMAN | GPH1624H41A* | 24000 | 22800 | 13000 | 16 | 8
202101213 | AMERICAN STANDARD | 4DCY4030D1 | 30000 | 28000 | 16800 | 14.25 | 8
201632051 | HEIL | RHX060K* | 58000 | 53500 | 27800 | 14.3 | 8.2
201851509 | FUJITSU | RQPL-B024JK | 22800 | 23000 | 13800 | 14 | 8
201629796 | AMANA DISTINCTIONS | GPH1448M41A* | 48000 | 45500 | 26600 | 14 | 8
201629779 | FRANKLIN | GPH1460M41A* | 58000 | 57000 | 31400 | 14 | 8
201636646 | GOODMAN | GPH1630H41A* | 28400 | 27600 | 15400 | 16 | 8
201632047 | AIRQUEST | RHX060K* | 58000 | 53500 | 27800 | 14.3 | 8.2
201631983 | AIRQUEST | RHX036K* | 35600 | 34200 | 17000 | 14 | 8.1
202243318 | EverRest Extreme Comfort | APH1424H41D* | 24000 | 22800 | 13000 | 14.5 | 8
202250505 | EverRest Extreme Comfort | GPH1630M41A* | 29000 | 28400 | 16600 | 15.5 | 8
201629794 | GOODMAN | GPH1448M41A* | 48000 | 45500 | 26600 | 14 | 8
202253095 | EverRest Extreme Comfort | APH1624M41A*+OTHPPKG | 24000 | 22800 | 12500 | 16 | 8.2
202253096 | EverRest Extreme Comfort | GPH1630M41A*+OTHPPKG | 29000 | 28400 | 16200 | 15.5 | 8.2
201629760 | JANITROL | GPH1430M41A* | 28600 | 28000 | 15000 | 14 | 8
201615907 | ENERGI AIR | GPH1430H41D* | 28400 | 27600 | 15400 | 14 | 8
201629777 | ONE HOUR AIR CONDITIONING AND HEATING | GPH1460M41A* | 58000 | 57000 | 31400 | 14 | 8
201660968 | ENERGI AIR | GPD1430080M41A* | 28000 | 28000 | 16000 | 14 | 8
201632019 | HEIL | RHX048K* | 49000 | 48000 | 27400 | 14 | 8
201663358 | JANITROL | GPH1648M41A* | 47000 | 45500 | 27000 | 16 | 8.2
201632020 | ICP COMMERCIAL | RHX048K* | 49000 | 48000 | 27400 | 14 | 8
201660975 | ENERGI AIR | GPD1436080M41A* | 34000 | 34000 | 19800 | 14 | 8
201663333 | ONE HOUR AIR CONDITIONING AND HEATING | GPH1624M41A* | 24000 | 22800 | 12500 | 16 | 8
201663363 | FRANKLIN | GPH1648M41A* | 47000 | 45500 | 27000 | 16 | 8.2
202101209 | TRANE | 4DCY4030D1 | 30000 | 28000 | 16800 | 14.25 | 8
201627676 | JANITROL | GPH1448H41E* | 46000 | 44000 | 26000 | 14 | 8
201629798 | ONE HOUR AIR CONDITIONING AND HEATING | GPH1448M41A* | 48000 | 45500 | 26600 | 14 | 8
202243317 | EverRest Extreme Comfort | GPH1424H41D* | 24000 | 22800 | 13000 | 14.5 | 8
202243835 | EverRest Extreme Comfort | APH1442M41A* | 41000 | 40500 | 22600 | 14 | 8
202243836 | EverRest Extreme Comfort | GPH1442M41A* | 41000 | 40500 | 22600 | 14 | 8
201636648 | AMANA DISTINCTIONS | GPH1630H41A* | 28400 | 27600 | 15400 | 16 | 8
202250519 | EverRest Extreme Comfort | APH1642M41A* | 41000 | 38000 | 21600 | 16 | 8.2
201632015 | AIRQUEST | RHX048K* | 49000 | 48000 | 27400 | 14 | 8
201629773 | GOODMAN | GPH1460M41A* | 58000 | 57000 | 31400 | 14 | 8
201660956 | GOODMAN | GPD1424060M41A* | 23800 | 23800 | 13000 | 14.5 | 8
201660970 | GOODMAN | GPD1436080M41A* | 34000 | 34000 | 19800 | 14 | 8
201680374 | ONE HOUR AIR CONDITIONING AND HEATING | GPH1660H41A* | 57500 | 54500 | 33800 | 15.5 | 8.2
201629763 | ONE HOUR AIR CONDITIONING AND HEATING | GPH1430M41A* | 28600 | 28000 | 15000 | 14 | 8
201629799 | ENERGI AIR | GPH1448M41A* | 48000 | 45500 | 26600 | 14 | 8
201636651 | ENERGI AIR | GPH1630H41A* | 28400 | 27600 | 15400 | 16 | 8
201629765 | FRANKLIN | GPH1430M41A* | 28600 | 28000 | 15000 | 14 | 8
201629772 | FRANKLIN | GPH1436M41A* | 34400 | 33200 | 19000 | 14 | 8
201615904 | AMANA DISTINCTIONS | GPH1430H41D* | 28400 | 27600 | 15400 | 14 | 8
201615895 | GOODMAN | GPH1424H41D* | 24000 | 22800 | 13000 | 14.5 | 8
201615902 | GOODMAN | GPH1430H41D* | 28400 | 27600 | 15400 | 14 | 8
201687842 | ENERGI AIR | GPH1630M41A*+OTHPPKG | 29000 | 28400 | 16200 | 15.5 | 8.2
201680371 | JANITROL | GPH1660H41A* | 57500 | 54500 | 33800 | 15.5 | 8.2
201851528 | FUJITSU | RQRM-A042JK | 40000 | 38500 | 22400 | 16 | 8.2
201631988 | ICP COMMERCIAL | RHX036K* | 35600 | 34200 | 17000 | 14 | 8.1
201689390 | JANITROL | GPH1642H41B* | 42000 | 40000 | 21600 | 16 | 8.2
201627669 | JANITROL | GPH1442H41E* | 40500 | 37600 | 21600 | 14 | 8
201636668 | JANITROL | GPH1648H41A* | 46000 | 44000 | 26000 | 16 | 8
201629791 | ONE HOUR AIR CONDITIONING AND HEATING | GPH1442M41A* | 41000 | 40500 | 22600 | 14 | 8
201636650 | ONE HOUR AIR CONDITIONING AND HEATING | GPH1630H41A* | 28400 | 27600 | 15400 | 16 | 8
201615901 | FRANKLIN | GPH1424H41D* | 24000 | 22800 | 13000 | 14.5 | 8
201689395 | FRANKLIN | GPH1642H41B* | 42000 | 40000 | 21600 | 16 | 8.2
201687837 | GOODMAN | GPH1630M41A*+OTHPPKG | 29000 | 28400 | 16200 | 15.5 | 8.2
201629766 | GOODMAN | GPH1436M41A* | 34400 | 33200 | 19000 | 14 | 8
201629780 | GOODMAN | GPH1424M41A* | 24000 | 23000 | 12600 | 14 | 8
202243841 | EverRest Extreme Comfort | APH1630H41A* | 28400 | 27600 | 15400 | 16 | 8
202243848 | EverRest Extreme Comfort | APH1648H41A* | 46000 | 44000 | 26000 | 16 | 8
202250450 | EverRest Extreme Comfort | GPD1430080M41A* | 28000 | 28000 | 16000 | 14 | 8
202250500 | EverRest Extreme Comfort | APH1630M41A* | 29000 | 28400 | 16600 | 15.5 | 8
202101206 | TRANE | 4DCY4024D1 | 23600 | 22400 | 12700 | 14 | 8
201632021 | KEEPRITE | RHX048K* | 49000 | 48000 | 27400 | 14 | 8
201636641 | AMANA DISTINCTIONS | GPH1624H41A* | 24000 | 22800 | 13000 | 16 | 8
201687832 | AMANA DISTINCTIONS | GPH1624M41A*+OTHPPKG | 24000 | 22800 | 12500 | 16 | 8.2
201631987 | HEIL | RHX036K* | 35600 | 34200 | 17000 | 14 | 8.1
201615900 | ENERGI AIR | GPH1424H41D* | 24000 | 22800 | 13000 | 14.5 | 8
201629792 | ENERGI AIR | GPH1442M41A* | 41000 | 40500 | 22600 | 14 | 8
201851519 | FUJITSU | RQPM-A042JK | 40000 | 37400 | 21800 | 14 | 8
201627677 | AMANA DISTINCTIONS | GPH1448H41E* | 46000 | 44000 | 26000 | 14 | 8
201851513 | FUJITSU | RQPM-A037JK | 34000 | 32000 | 18100 | 14 | 8
202252565 | EverRest Extreme Comfort | APH1460H41F* | 57500 | 54500 | 33800 | 14 | 8
201629788 | JANITROL | GPH1442M41A* | 41000 | 40500 | 22600 | 14 | 8
201851507 | FUJITSU | RQPM-A036JK | 34200 | 33200 | 19000 | 14 | 8
201851516 | FUJITSU | RQRM-A036JK | 33400 | 32400 | 18600 | 15.8 | 8
201627668 | GOODMAN | GPH1442H41E* | 40500 | 37600 | 21600 | 14 | 8
201687843 | FRANKLIN | GPH1630M41A*+OTHPPKG | 29000 | 28400 | 16200 | 15.5 | 8.2
201615909 | GOODMAN | GPH1436H41D* | 36000 | 32200 | 20400 | 14 | 8
201636667 | GOODMAN | GPH1648H41A* | 46000 | 44000 | 26000 | 16 | 8
201680370 | GOODMAN | GPH1660H41A* | 57500 | 54500 | 33800 | 15.5 | 8.2
201884749 | SURE | RQPL-B030JK | 28600 | 27000 | 15500 | 14 | 8
201687830 | GOODMAN | GPH1624M41A*+OTHPPKG | 24000 | 22800 | 12500 | 16 | 8.2
201632048 | ARCOAIRE | RHX060K* | 58000 | 53500 | 27800 | 14.3 | 8.2
201629767 | JANITROL | GPH1436M41A* | 34400 | 33200 | 19000 | 14 | 8
201629774 | JANITROL | GPH1460M41A* | 58000 | 57000 | 31400 | 14 | 8
201629771 | ENERGI AIR | GPH1436M41A* | 34400 | 33200 | 19000 | 14 | 8
201629785 | ENERGI AIR | GPH1424M41A* | 24000 | 23000 | 12600 | 14 | 8
201851518 | FUJITSU | RQPM-A043JK | 40000 | 39000 | 22000 | 14 | 8
201851520 | FUJITSU | RQPM-A060JK | 57000 | 58000 | 36600 | 14 | 8
201689394 | ENERGI AIR | GPH1642H41B* | 42000 | 40000 | 21600 | 16 | 8.2
201629761 | AMANA DISTINCTIONS | GPH1430M41A* | 28600 | 28000 | 15000 | 14 | 8
201632018 | DAY & NIGHT | RHX048K* | 49000 | 48000 | 27400 | 14 | 8
201631986 | DAY & NIGHT | RHX036K* | 35600 | 34200 | 17000 | 14 | 8.1
201615908 | FRANKLIN | GPH1430H41D* | 28400 | 27600 | 15400 | 14 | 8
201629759 | GOODMAN | GPH1430M41A* | 28600 | 28000 | 15000 | 14 | 8
201615896 | JANITROL | GPH1424H41D* | 24000 | 22800 | 13000 | 14.5 | 8
201629795 | JANITROL | GPH1448M41A* | 48000 | 45500 | 26600 | 14 | 8
201636647 | JANITROL | GPH1630H41A* | 28400 | 27600 | 15400 | 16 | 8
201615906 | ONE HOUR AIR CONDITIONING AND HEATING | GPH1430H41D* | 28400 | 27600 | 15400 | 14 | 8
201680368 | ENERGI AIR | GPH1460H41F* | 57500 | 54500 | 33800 | 14 | 8
201629764 | ENERGI AIR | GPH1430M41A* | 28600 | 28000 | 15000 | 14 | 8
201615903 | JANITROL | GPH1430H41D* | 28400 | 27600 | 15400 | 14 | 8
201615910 | JANITROL | GPH1436H41D* | 36000 | 32200 | 20400 | 14 | 8
202243831 | EverRest Extreme Comfort | APH1460M41A* | 58000 | 57000 | 31400 | 14 | 8
202243840 | EverRest Extreme Comfort | GPH1624H41A* | 24000 | 22800 | 13000 | 16 | 8
201851524 | FUJITSU | RQPL-B030JK | 28600 | 27000 | 15500 | 14 | 8
201851531 | FUJITSU | RQPM-A048JK | 46000 | 42000 | 25400 | 14 | 8
201687835 | ENERGI AIR | GPH1624M41A*+OTHPPKG | 24000 | 22800 | 12500 | 16 | 8.2
201632022 | TEMPSTAR | RHX048K* | 49000 | 48000 | 27400 | 14 | 8
201636643 | ONE HOUR AIR CONDITIONING AND HEATING | GPH1624H41A* | 24000 | 22800 | 13000 | 16 | 8
201687841 | ONE HOUR AIR CONDITIONING AND HEATING | GPH1630M41A*+OTHPPKG | 29000 | 28400 | 16200 | 15.5 | 8.2
201629800 | FRANKLIN | GPH1448M41A* | 48000 | 45500 | 26600 | 14 | 8
201631984 | ARCOAIRE | RHX036K* | 35600 | 34200 | 17000 | 14 | 8.1
201627681 | FRANKLIN | GPH1448H41E* | 46000 | 44000 | 26000 | 14 | 8
201629768 | AMANA DISTINCTIONS | GPH1436M41A* | 34400 | 33200 | 19000 | 14 | 8
201851532 | FUJITSU | RQPL-B025JK | 22800 | 23000 | 12900 | 14 | 8
201615899 | ONE HOUR AIR CONDITIONING AND HEATING | GPH1424H41D* | 24000 | 22800 | 13000 | 14.5 | 8
201615913 | ONE HOUR AIR CONDITIONING AND HEATING | GPH1436H41D* | 36000 | 32200 | 20400 | 14 | 8
201615914 | ENERGI AIR | GPH1436H41D* | 36000 | 32200 | 20400 | 14 | 8
201631990 | TEMPSTAR | RHX036K* | 35600 | 34200 | 17000 | 14 | 8.1
201629786 | FRANKLIN | GPH1424M41A* | 24000 | 23000 | 12600 | 14 | 8
202101211 | AMERICAN STANDARD | 4DCY4024D1 | 23600 | 22400 | 12700 | 14 | 8
202250456 | EverRest Extreme Comfort | APD1430080M41A* | 28000 | 28000 | 16000 | 14 | 8
201631989 | KEEPRITE | RHX036K* | 35600 | 34200 | 17000 | 14 | 8.1
201632053 | KEEPRITE | RHX060K* | 58000 | 53500 | 27800 | 14.3 | 8.2
201615911 | AMANA DISTINCTIONS | GPH1436H41D* | 36000 | 32200 | 20400 | 14 | 8
201636669 | AMANA DISTINCTIONS | GPH1648H41A* | 46000 | 44000 | 26000 | 16 | 8
201636673 | FRANKLIN | GPH1648H41A* | 46000 | 44000 | 26000 | 16 | 8
201627675 | GOODMAN | GPH1448H41E* | 46000 | 44000 | 26000 | 14 | 8
202243826 | EverRest Extreme Comfort | APH1448H41E* | 46000 | 44000 | 26000 | 14 | 8
202243828 | EverRest Extreme Comfort | APH1430M41A* | 28600 | 28000 | 15000 | 14 | 8
202250514 | EverRest Extreme Comfort | GPH1636M41A* | 33600 | 33600 | 19400 | 16 | 8.2
202243321 | EverRest Extreme Comfort | APH1436H41D* | 36000 | 32200 | 20400 | 14 | 8
202243832 | EverRest Extreme Comfort | GPH1460M41A* | 58000 | 57000 | 31400 | 14 | 8
202243839 | EverRest Extreme Comfort | APH1624H41A* | 24000 | 22800 | 13000 | 16 | 8
201636644 | ENERGI AIR | GPH1624H41A* | 24000 | 22800 | 13000 | 16 | 8
202250473 | EverRest Extreme Comfort | APD1442100M41A* | 41500 | 40000 | 24000 | 14 | 8
202327647 | EverRest Extreme Comfort | GPH1636H41B* | 35600 | 32200 | 19700 | 16 | 8
202327648 | EverRest Extreme Comfort | APH1636H41B* | 35600 | 32200 | 19700 | 16 | 8
202327498 | ONE HOUR AIR CONDITIONING AND HEATING | GPH1636H41B* | 35600 | 32200 | 19700 | 16 | 8
201629781 | JANITROL | GPH1424M41A* | 24000 | 23000 | 12600 | 14 | 8
202327497 | Liberty Heating & Air Conditioning | GPH1636H41B* | 35600 | 32200 | 19700 | 16 | 8
201851525 | FUJITSU | RQPM-A030JK | 28200 | 27000 | 15200 | 14 | 8
201851526 | FUJITSU | RQRM-A030JK | 28400 | 28000 | 16000 | 15.7 | 8
202243837 | EverRest Extreme Comfort | GPH1448M41A* | 48000 | 45500 | 26600 | 14 | 8
201636652 | FRANKLIN | GPH1630H41A* | 28400 | 27600 | 15400 | 16 | 8
202177291 | AC PRO | Q6SE-X24K | 23600 | 22800 | 11500 | 14 | 8
201680364 | JANITROL | GPH1460H41F* | 57500 | 54500 | 33800 | 14 | 8
201687839 | AMANA DISTINCTIONS | GPH1630M41A*+OTHPPKG | 29000 | 28400 | 16200 | 15.5 | 8.2
201680369 | FRANKLIN | GPH1460H41F* | 57500 | 54500 | 33800 | 14 | 8
201687834 | ONE HOUR AIR CONDITIONING AND HEATING | GPH1624M41A*+OTHPPKG | 24000 | 22800 | 12500 | 16 | 8.2
202327491 | DAIKIN | DP16HH3641B* | 35600 | 32200 | 19700 | 16 | 8
201851521 | FUJITSU | RQRM-A024JK | 22800 | 22800 | 11700 | 15.8 | 8.2
201689393 | ONE HOUR AIR CONDITIONING AND HEATING | GPH1642H41B* | 42000 | 40000 | 21600 | 16 | 8.2
201680363 | GOODMAN | GPH1460H41F* | 57500 | 54500 | 33800 | 14 | 8
202135503 | AireForce | Q7RE-048K | 47500 | 46000 | 26000 | 14 | 8
202177287 | AC PRO | Q6SE-X42K | 42000 | 42000 | 22800 | 14 | 8
202177288 | AC PRO | Q6SE-X48K | 48000 | 46000 | 24800 | 14 | 8
202135499 | AireForce | Q7RE-024K | 23200 | 21800 | 11000 | 14 | 8
202243827 | EverRest Extreme Comfort | GPH1430M41A* | 28600 | 28000 | 15000 | 14 | 8
201687831 | JANITROL | GPH1624M41A*+OTHPPKG | 24000 | 22800 | 12500 | 16 | 8.2
201680372 | AMANA DISTINCTIONS | GPH1660H41A* | 57500 | 54500 | 33800 | 15.5 | 8.2
202250460 | EverRest Extreme Comfort | GPD1436080M41A* | 34000 | 34000 | 19800 | 14 | 8
202250494 | EverRest Extreme Comfort | APH1624M41A* | 24000 | 22800 | 12500 | 16 | 8
202252566 | EverRest Extreme Comfort | GPH1660H41A* | 57500 | 54500 | 33800 | 15.5 | 8.2
202710875 | OXBOX | J4PH4030A1000AA | 30000 | 30000 | 17700 | 14 | 8
202177292 | AC PRO | Q6SE-X30K | 28400 | 27000 | 13600 | 14 | 8
201851515 | FUJITSU | RQPM-A049JK | 46000 | 40500 | 21600 | 14 | 8
201851529 | FUJITSU | RQPL-B042JK | 40000 | 40000 | 24200 | 14 | 8
202243320 | EverRest Extreme Comfort | APH1430H41D* | 28400 | 27600 | 15400 | 14 | 8
202243847 | EverRest Extreme Comfort | GPH1648H41A* | 46000 | 44000 | 26000 | 16 | 8
202135493 | AireForce | Q6SE-X24K | 23600 | 22800 | 11500 | 14 | 8
202135500 | AireForce | Q7RE-030K | 28200 | 27400 | 14500 | 14 | 8
9134482 | DAIKIN | DP16HM6041A* | 58000 | 55000 | 30000 | 16 | 8.2
201680367 | ONE HOUR AIR CONDITIONING AND HEATING | GPH1460H41F* | 57500 | 54500 | 33800 | 14 | 8
202243823 | EverRest Extreme Comfort | APH1442H41E* | 40500 | 37600 | 21600 | 14 | 8
202243830 | EverRest Extreme Comfort | GPH1436M41A* | 34400 | 33200 | 19000 | 14 | 8
202243322 | EverRest Extreme Comfort | GPH1436H41D* | 36000 | 32200 | 20400 | 14 | 8
202243824 | EverRest Extreme Comfort | GPH1442H41E* | 40500 | 37600 | 21600 | 14 | 8
202327495 | FRANKLIN | GPH1636H41B* | 35600 | 32200 | 19700 | 16 | 8
202250531 | EverRest Extreme Comfort | APH1648M41A* | 47000 | 45500 | 27000 | 16 | 8.2
201687836 | FRANKLIN | GPH1624M41A*+OTHPPKG | 24000 | 22800 | 12500 | 16 | 8.2
202250468 | EverRest Extreme Comfort | GPD1442100M41A* | 41500 | 40000 | 24000 | 14 | 8
202250489 | EverRest Extreme Comfort | GPH1624M41A* | 24000 | 22800 | 12500 | 16 | 8
202253097 | EverRest Extreme Comfort | APH1630M41A*+OTHPPKG | 29000 | 28400 | 16200 | 15.5 | 8.2
201689391 | AMANA DISTINCTIONS | GPH1642H41B* | 42000 | 40000 | 21600 | 16 | 8.2
202349346 | OKANION | KRP-24R410AH | 22800 | 22400 | 11200 | 14 | 8
202243833 | EverRest Extreme Comfort | APH1424M41A* | 24000 | 23000 | 12600 | 14 | 8
202243838 | EverRest Extreme Comfort | APH1448M41A* | 48000 | 45500 | 26600 | 14 | 8
202250526 | EverRest Extreme Comfort | GPH1642M41A* | 41000 | 38000 | 21600 | 16 | 8.2
202252564 | EverRest Extreme Comfort | GPH1460H41F* | 57500 | 54500 | 33800 | 14 | 8
202250441 | EverRest Extreme Comfort | GPD1424060M41A* | 23800 | 23800 | 13000 | 14.5 | 8
202250466 | EverRest Extreme Comfort | APD1436080M41A* | 34000 | 34000 | 19800 | 14 | 8
202250484 | EverRest Extreme Comfort | GPD1448100M41A* | 45500 | 44000 | 24600 | 14 | 8
202250509 | EverRest Extreme Comfort | APH1636M41A* | 33600 | 33600 | 19400 | 16 | 8.2
202327492 | GOODMAN | GPH1636H41B* | 35600 | 32200 | 19700 | 16 | 8
202349345 | KANIONco | KRP-24R410AH | 22800 | 22400 | 11200 | 14 | 8
201581458 | COMFORTMAKER | RHH036K******** | 36400 | 34000 | 18400 | 15.6 | 8
201581522 | COMFORTMAKER | RHH060K******** | 58500 | 55000 | 28600 | 15 | 8.2
201632017 | COMFORTMAKER | RHX048K* | 49000 | 48000 | 27400 | 14 | 8
201631985 | COMFORTMAKER | RHX036K* | 35600 | 34200 | 17000 | 14 | 8.1
201632049 | COMFORTMAKER | RHX060K* | 58000 | 53500 | 27800 | 14.3 | 8.2
202177289 | AC PRO | Q6SE-X60K | 58000 | 59000 | 33400 | 14 | 8
202135494 | AireForce | Q6SE-X30K | 28400 | 27000 | 13600 | 14 | 8
202479516 | EverRest Extreme Comfort | APH1642H41B* | 42000 | 40000 | 21600 | 16 | 8.2
202177290 | AC PRO | Q6SE-X36K | 34600 | 33600 | 17000 | 14 | 8
202243825 | EverRest Extreme Comfort | GPH1448H41E* | 46000 | 44000 | 26000 | 14 | 8
202327493 | AMANA DISTINCTIONS | GPH1636H41B* | 35600 | 32200 | 19700 | 16 | 8
202327646 | GOETTL | APH1636H41B* | 35600 | 32200 | 19700 | 16 | 8
202327494 | ENERGI AIR | GPH1636H41B* | 35600 | 32200 | 19700 | 16 | 8
202243829 | EverRest Extreme Comfort | APH1436M41A* | 34400 | 33200 | 19000 | 14 | 8
202243842 | EverRest Extreme Comfort | GPH1630H41A* | 28400 | 27600 | 15400 | 16 | 8
202327496 | JANITROL | GPH1636H41B* | 35600 | 32200 | 19700 | 16 | 8
202250479 | EverRest Extreme Comfort | APD1448100M41A* | 45500 | 44000 | 24600 | 14 | 8
201680375 | ENERGI AIR | GPH1660H41A* | 57500 | 54500 | 33800 | 15.5 | 8.2
201690536 | RUUD | RQPL-B049JK | 45000 | 44500 | 26200 | 14 | 8
201680376 | FRANKLIN | GPH1660H41A* | 57500 | 54500 | 33800 | 15.5 | 8.2
202243319 | EverRest Extreme Comfort | GPH1430H41D* | 28400 | 27600 | 15400 | 14 | 8
202710877 | OXBOX | J4PH4042A1000AA | 40500 | 40000 | 21400 | 14 | 8
202710879 | OXBOX | J4PH4060A1000AA | 57000 | 57000 | 31000 | 14 | 8
202710878 | OXBOX | J4PH4048A1000AA | 46500 | 46500 | 26400 | 14 | 8
201690535 | RHEEM | RQPL-B049JK | 45000 | 44500 | 26200 | 14 | 8
202243834 | EverRest Extreme Comfort | GPH1424M41A* | 24000 | 23000 | 12600 | 14 | 8
202250536 | EverRest Extreme Comfort | GPH1648M41A* | 47000 | 45500 | 27000 | 16 | 8.2
202253094 | EverRest Extreme Comfort | GPH1624M41A*+OTHPPKG | 24000 | 22800 | 12500 | 16 | 8.2
202710876 | OXBOX | J4PH4036A1000AA | 34200 | 34200 | 19000 | 14 | 8
202737568 | CLIMATEMASTER | RJPL-A060J | 57000 | 58500 | 36400 | 14 | 8
202737565 | CLIMATEMASTER | RJPL-A048J | 46000 | 48000 | 29800 | 14 | 8
201884759 | WEATHERKING | RQPM-A048JK | 46000 | 42000 | 25400 | 14 | 8
201884776 | WEATHERKING | RQPL-B049JK | 45000 | 44500 | 26200 | 14 | 8
202135504 | AireForce | Q7RE-060K | 55500 | 56000 | 31000 | 14 | 8
202135496 | AireForce | Q6SE-X42K | 42000 | 42000 | 22800 | 14 | 8
202137820 | MAMMOTH | DF6SF-X60K120CB | 55500 | 56000 | 33000 | 15 | 8
202135497 | AireForce | Q6SE-X48K | 48000 | 46000 | 24800 | 14 | 8
202137818 | MAMMOTH | DF6SF-X36K100CB | 35000 | 32000 | 16000 | 15 | 8
202135495 | AireForce | Q6SE-X36K | 34600 | 33600 | 17000 | 14 | 8
203343557 | CHAMPION HEATING AND COOLING | XT-05E***1**** | 55500 | 51500 | 30000 | 14 | 8
203343558 | COLEMAN | XT-05C***1**** | 55500 | 51500 | 30000 | 14 | 8
202137817 | MAMMOTH | DF6SF-X24K080CB | 24000 | 22000 | 12000 | 15 | 8
202135501 | AireForce | Q7RE-036K | 34400 | 34600 | 19000 | 14 | 8
202135502 | AireForce | Q7RE-042K | 40500 | 39000 | 21000 | 14 | 8
203343568 | CHAMPION HEATING AND COOLING | XYE04A1*********** | 36400 | 34000 | 18400 | 15 | 8
203343569 | CHAMPION HEATING AND COOLING | XYE05A1*********** | 47000 | 46000 | 26000 | 15 | 8.2
203343554 | CHAMPION HEATING AND COOLING | XT-04C***1**** | 47000 | 44000 | 25000 | 14 | 8
203343553 | CHAMPION HEATING AND COOLING | XT-03E***1**** | 37000 | 36000 | 19000 | 14 | 8
203343555 | CHAMPION HEATING AND COOLING | XT-04E***1**** | 47000 | 44000 | 25000 | 14 | 8
203343561 | FRASER-JOHNSTON | XT-05E***1**** | 55500 | 51500 | 30000 | 14 | 8
203343560 | FRASER-JOHNSTON | XT-05C***1**** | 55500 | 51500 | 30000 | 14 | 8
203343552 | CHAMPION HEATING AND COOLING | XT-03C***1**** | 37000 | 36000 | 19000 | 14 | 8
203343570 | CHAMPION HEATING AND COOLING | XYE06A1*********** | 58500 | 55000 | 30000 | 15 | 8.2
203343572 | CHAMPION HEATING AND COOLING | XQE05A1*********** | 48000 | 46500 | 26400 | 14.5 | 8
203343563 | LUXAIRE | XT-05E***1**** | 55500 | 51500 | 30000 | 14 | 8
203343564 | JOHNSON CONTROLS | J05XNC***1**** | 55500 | 51500 | 30000 | 14 | 8
202481411 | EverRest Extreme Comfort | GPH1642H41B* | 42000 | 40000 | 21600 | 16 | 8.2
203473386 | CARRIER | 48VT*E48***30 | 48000 | 46000 | 25800 | 14 | 8
203489051 | KEEPRITE | PDD436***K***G* | 34200 | 34400 | 18600 | 14 | 8
203489119 | KENMORE | PDS460***K***G* | 57500 | 57500 | 33000 | 14 | 8
203489044 | ICP COMMERCIAL | PDS430***K***G* | 28600 | 28400 | 15600 | 14 | 8
203489094 | AIRQUEST | PDD448***K***G* | 48000 | 46000 | 25800 | 14 | 8
203489101 | ICP COMMERCIAL | PDS448***K***G* | 48000 | 46000 | 25800 | 14 | 8
203489069 | BRYANT HEATING AND COOLING SYSTEMS | 677CNWE42****A | 41000 | 40000 | 22600 | 14 | 8
203489011 | BRYANT HEATING AND COOLING SYSTEMS | 677ENWE60****A | 57000 | 57000 | 32400 | 15 | 8.5
203489053 | KENMORE | PDD436***K***G* | 34200 | 34400 | 18600 | 14 | 8
203489110 | KENMORE | PDD460***K***G* | 57500 | 57500 | 33000 | 14 | 8
203489062 | KENMORE | PDS436***K***G* | 34200 | 34400 | 18600 | 14 | 8
203489015 | KENMORE | PDD424***K***G* | 23000 | 22600 | 12000 | 14.5 | 8
203473377 | CARRIER | 48VT*E36***30 | 34200 | 34400 | 18600 | 14 | 8
203489019 | DAY & NIGHT | PDD424***K***G* | 23000 | 22600 | 12000 | 14.5 | 8
203489076 | DAY & NIGHT | PDD442***K***G* | 41000 | 40000 | 22600 | 14 | 8
203489087 | HEIL | PDS442***K***G* | 41000 | 40000 | 22600 | 14 | 8
203473354 | CARRIER | 48VR*E36***30 | 34000 | 34000 | 17200 | 15 | 8.2
203489109 | TEMPSTAR | PDD460***K***G* | 57500 | 57500 | 33000 | 14 | 8
203489118 | TEMPSTAR | PDS460***K***G* | 57500 | 57500 | 33000 | 14 | 8
203489103 | AIRQUEST | PDS448***K***G* | 48000 | 46000 | 25800 | 14 | 8
203489037 | AIRQUEST | PDD430***K***G* | 28600 | 28400 | 15600 | 14 | 8
203489075 | AIRQUEST | PDD442***K***G* | 41000 | 40000 | 22600 | 14 | 8
203489084 | AIRQUEST | PDS442***K***G* | 41000 | 40000 | 22600 | 14 | 8
203489046 | AIRQUEST | PDS430***K***G* | 28600 | 28400 | 15600 | 14 | 8
203489081 | KENMORE | PDS442***K***G* | 41000 | 40000 | 22600 | 14 | 8
203473346 | CARRIER | 48VR*E24***30 | 22800 | 23400 | 12200 | 15 | 8.2
203489060 | KEEPRITE | PDS436***K***G* | 34200 | 34400 | 18600 | 14 | 8
203489117 | KEEPRITE | PDS460***K***G* | 57500 | 57500 | 33000 | 14 | 8
203489079 | KEEPRITE | PDS442***K***G* | 41000 | 40000 | 22600 | 14 | 8
203489010 | BRYANT HEATING AND COOLING SYSTEMS | 677ENWE48****A | 47500 | 47000 | 26000 | 15.5 | 8.2
203489067 | COMFORTMAKER | PDS436***K***G* | 34200 | 34400 | 18600 | 14 | 8
203489012 | BRYANT HEATING AND COOLING SYSTEMS | 677CNWE24****A | 23000 | 22600 | 12000 | 14.5 | 8
203489020 | COMFORTMAKER | PDD424***K***G* | 23000 | 22600 | 12000 | 14.5 | 8
203489050 | BRYANT HEATING AND COOLING SYSTEMS | 677CNWE36****A | 34200 | 34400 | 18600 | 14 | 8
203489031 | BRYANT HEATING AND COOLING SYSTEMS | 677CNWE30****A | 28600 | 28400 | 15600 | 14 | 8
203489096 | COMFORTMAKER | PDD448***K***G* | 48000 | 46000 | 25800 | 14 | 8
203489032 | KEEPRITE | PDD430***K***G* | 28600 | 28400 | 15600 | 14 | 8
203489041 | KEEPRITE | PDS430***K***G* | 28600 | 28400 | 15600 | 14 | 8
203489054 | ICP COMMERCIAL | PDD436***K***G* | 34200 | 34400 | 18600 | 14 | 8
203489082 | ICP COMMERCIAL | PDS442***K***G* | 41000 | 40000 | 22600 | 14 | 8
203489066 | DAY & NIGHT | PDS436***K***G* | 34200 | 34400 | 18600 | 14 | 8
203489097 | HEIL | PDD448***K***G* | 48000 | 46000 | 25800 | 14 | 8
203489024 | KENMORE | PDS424***K***G* | 23000 | 22600 | 12000 | 14.5 | 8
203489007 | BRYANT HEATING AND COOLING SYSTEMS | 677ENWE30****A | 29400 | 30000 | 16200 | 15 | 8.2
203489058 | COMFORTMAKER | PDD436***K***G* | 34200 | 34400 | 18600 | 14 | 8
203489029 | COMFORTMAKER | PDS424***K***G* | 23000 | 22600 | 12000 | 14.5 | 8
203489016 | ICP COMMERCIAL | PDD424***K***G* | 23000 | 22600 | 12000 | 14.5 | 8
203489088 | BRYANT HEATING AND COOLING SYSTEMS | 677CNWE48****A | 48000 | 46000 | 25800 | 14 | 8
203489105 | COMFORTMAKER | PDS448***K***G* | 48000 | 46000 | 25800 | 14 | 8
203473373 | CARRIER | 48VT*E30***30 | 28600 | 28400 | 15600 | 14 | 8
203489071 | TEMPSTAR | PDD442***K***G* | 41000 | 40000 | 22600 | 14 | 8
203489033 | TEMPSTAR | PDD430***K***G* | 28600 | 28400 | 15600 | 14 | 8
203489080 | TEMPSTAR | PDS442***K***G* | 41000 | 40000 | 22600 | 14 | 8
202327645 | GOETTL | GPH1636H41B* | 35600 | 32200 | 19700 | 16 | 8
201680365 | AMANA DISTINCTIONS | GPH1460H41F* | 57500 | 54500 | 33800 | 14 | 8
203489122 | AIRQUEST | PDS460***K***G* | 57500 | 57500 | 33000 | 14 | 8
203489026 | ARCOAIRE | PDS424***K***G* | 23000 | 22600 | 12000 | 14.5 | 8
203489112 | ARCOAIRE | PDD460***K***G* | 57500 | 57500 | 33000 | 14 | 8
203489017 | ARCOAIRE | PDD424***K***G* | 23000 | 22600 | 12000 | 14.5 | 8
203489045 | ARCOAIRE | PDS430***K***G* | 28600 | 28400 | 15600 | 14 | 8
203489083 | ARCOAIRE | PDS442***K***G* | 41000 | 40000 | 22600 | 14 | 8
201632050 | DAY & NIGHT | RHX060K* | 58000 | 53500 | 27800 | 14.3 | 8.2
201636645 | FRANKLIN | GPH1624H41A* | 24000 | 22800 | 13000 | 16 | 8
201632016 | ARCOAIRE | RHX048K* | 49000 | 48000 | 27400 | 14 | 8
201632052 | ICP COMMERCIAL | RHX060K* | 58000 | 53500 | 27800 | 14.3 | 8.2
202327490 | AMANA | APH1636H41B* | 35600 | 32200 | 19700 | 16 | 8
203258672 | TGM | MRB60HWD | 57000 | 57000 | 44000 | 19 | 10
204098523 | AC PRO | PRHP1430EP | 28600 | 27000 | 15900 | 14 | 8
204098498 | AIREASE | PRPDF1436-****EP | 34000 | 32200 | 19000 | 14 | 8
204098512 | AIREASE | PRPHP1624VP | 23000 | 22000 | 12200 | 16 | 8.2
204098537 | ALLIED | PRHP1442EP | 40000 | 39000 | 23000 | 14 | 8
204098485 | CONCORD | PRDF1430-****EP | 28600 | 27000 | 15900 | 14 | 8
204098486 | CONCORD | PRDF1436-****EP | 34000 | 32200 | 19000 | 14 | 8
204098500 | AIREASE | PRPDF1448-****EP | 46000 | 45000 | 26000 | 14 | 8
203489042 | TEMPSTAR | PDS430***K***G* | 28600 | 28400 | 15600 | 14 | 8
202250446 | EverRest Extreme Comfort | APD1424060M41A* | 23800 | 23800 | 13000 | 14.5 | 8
204098535 | ALLIED | PRHP1430EP | 28600 | 27000 | 15900 | 14 | 8
204098536 | ALLIED | PRHP1436EP | 34000 | 32200 | 19000 | 14 | 8
202252567 | EverRest Extreme Comfort | APH1660H41A* | 57500 | 54500 | 33800 | 15.5 | 8.2
204098541 | ROYALTON | PRDF1430-****EP | 28600 | 27000 | 15900 | 14 | 8
203489048 | COMFORTMAKER | PDS430***K***G* | 28600 | 28400 | 15600 | 14 | 8
203489115 | COMFORTMAKER | PDD460***K***G* | 57500 | 57500 | 33000 | 14 | 8
203489009 | BRYANT HEATING AND COOLING SYSTEMS | 677ENWE42****A | 42000 | 42000 | 24000 | 15 | 8.2
203489077 | COMFORTMAKER | PDD442***K***G* | 41000 | 40000 | 22600 | 14 | 8
203489065 | AIRQUEST | PDS436***K***G* | 34200 | 34400 | 18600 | 14 | 8
203489061 | TEMPSTAR | PDS436***K***G* | 34200 | 34400 | 18600 | 14 | 8
204098550 | ROYALTON | PRHP1448EP | 46000 | 45000 | 26000 | 14 | 8
203489035 | ICP COMMERCIAL | PDD430***K***G* | 28600 | 28400 | 15600 | 14 | 8
203489025 | ICP COMMERCIAL | PDS424***K***G* | 23000 | 22600 | 12000 | 14.5 | 8
203489092 | ICP COMMERCIAL | PDD448***K***G* | 48000 | 46000 | 25800 | 14 | 8
203489111 | ICP COMMERCIAL | PDD460***K***G* | 57500 | 57500 | 33000 | 14 | 8
203489073 | ICP COMMERCIAL | PDD442***K***G* | 41000 | 40000 | 22600 | 14 | 8
203489052 | TEMPSTAR | PDD436***K***G* | 34200 | 34400 | 18600 | 14 | 8
203489090 | TEMPSTAR | PDD448***K***G* | 48000 | 46000 | 25800 | 14 | 8
204098497 | AIREASE | PRPDF1430-****EP | 28600 | 27000 | 15900 | 14 | 8
203473366 | CARRIER | 48VR*E60***30 | 57000 | 57000 | 32400 | 15 | 8.5
203489028 | DAY & NIGHT | PDS424***K***G* | 23000 | 22600 | 12000 | 14.5 | 8
203489078 | HEIL | PDD442***K***G* | 41000 | 40000 | 22600 | 14 | 8
203489085 | DAY & NIGHT | PDS442***K***G* | 41000 | 40000 | 22600 | 14 | 8
203473390 | CARRIER | 48VT*E60***30 | 57500 | 57500 | 33000 | 14 | 8
203489030 | HEIL | PDS424***K***G* | 23000 | 22600 | 12000 | 14.5 | 8
203489047 | DAY & NIGHT | PDS430***K***G* | 28600 | 28400 | 15600 | 14 | 8
203489116 | HEIL | PDD460***K***G* | 57500 | 57500 | 33000 | 14 | 8
203473349 | CARRIER | 48VR*E30***30 | 29400 | 30000 | 16200 | 15 | 8.2
203489059 | HEIL | PDD436***K***G* | 34200 | 34400 | 18600 | 14 | 8
203489068 | HEIL | PDS436***K***G* | 34200 | 34400 | 18600 | 14 | 8
203489095 | DAY & NIGHT | PDD448***K***G* | 48000 | 46000 | 25800 | 14 | 8
203489104 | DAY & NIGHT | PDS448***K***G* | 48000 | 46000 | 25800 | 14 | 8
203473358 | CARRIER | 48VR*E42***30 | 42000 | 42000 | 24000 | 15 | 8.2
203473369 | CARRIER | 48VT*E24***30 | 23000 | 22600 | 12000 | 14.5 | 8
203489034 | KENMORE | PDD430***K***G* | 28600 | 28400 | 15600 | 14 | 8
203489043 | KENMORE | PDS430***K***G* | 28600 | 28400 | 15600 | 14 | 8
203489086 | COMFORTMAKER | PDS442***K***G* | 41000 | 40000 | 22600 | 14 | 8
203489039 | COMFORTMAKER | PDD430***K***G* | 28600 | 28400 | 15600 | 14 | 8
203489107 | BRYANT HEATING AND COOLING SYSTEMS | 677CNWE60****A | 57500 | 57500 | 33000 | 14 | 8
203489124 | COMFORTMAKER | PDS460***K***G* | 57500 | 57500 | 33000 | 14 | 8
203489027 | AIRQUEST | PDS424***K***G* | 23000 | 22600 | 12000 | 14.5 | 8
203489006 | BRYANT HEATING AND COOLING SYSTEMS | 677ENWE24****A | 22800 | 23400 | 12200 | 15 | 8.2
203489008 | BRYANT HEATING AND COOLING SYSTEMS | 677ENWE36****A | 34000 | 34000 | 17200 | 15 | 8.2
203489018 | AIRQUEST | PDD424***K***G* | 23000 | 22600 | 12000 | 14.5 | 8
203489100 | KENMORE | PDS448***K***G* | 48000 | 46000 | 25800 | 14 | 8
203489072 | KENMORE | PDD442***K***G* | 41000 | 40000 | 22600 | 14 | 8
203489014 | TEMPSTAR | PDD424***K***G* | 23000 | 22600 | 12000 | 14.5 | 8
203489099 | TEMPSTAR | PDS448***K***G* | 48000 | 46000 | 25800 | 14 | 8
203489056 | AIRQUEST | PDD436***K***G* | 34200 | 34400 | 18600 | 14 | 8
203489120 | ICP COMMERCIAL | PDS460***K***G* | 57500 | 57500 | 33000 | 14 | 8
203489063 | ICP COMMERCIAL | PDS436***K***G* | 34200 | 34400 | 18600 | 14 | 8
203489049 | HEIL | PDS430***K***G* | 28600 | 28400 | 15600 | 14 | 8
203489114 | DAY & NIGHT | PDD460***K***G* | 57500 | 57500 | 33000 | 14 | 8
203473381 | CARRIER | 48VT*E42***30 | 41000 | 40000 | 22600 | 14 | 8
203489021 | HEIL | PDD424***K***G* | 23000 | 22600 | 12000 | 14.5 | 8
203489057 | DAY & NIGHT | PDD436***K***G* | 34200 | 34400 | 18600 | 14 | 8
203489098 | KEEPRITE | PDS448***K***G* | 48000 | 46000 | 25800 | 14 | 8
203489070 | KEEPRITE | PDD442***K***G* | 41000 | 40000 | 22600 | 14 | 8
203489022 | KEEPRITE | PDS424***K***G* | 23000 | 22600 | 12000 | 14.5 | 8
203489013 | KEEPRITE | PDD424***K***G* | 23000 | 22600 | 12000 | 14.5 | 8
203489106 | HEIL | PDS448***K***G* | 48000 | 46000 | 25800 | 14 | 8
203489108 | KEEPRITE | PDD460***K***G* | 57500 | 57500 | 33000 | 14 | 8
203489113 | AIRQUEST | PDD460***K***G* | 57500 | 57500 | 33000 | 14 | 8
203489091 | KENMORE | PDD448***K***G* | 48000 | 46000 | 25800 | 14 | 8
201687838 | JANITROL | GPH1630M41A*+OTHPPKG | 29000 | 28400 | 16200 | 15.5 | 8.2
202710874 | OXBOX | J4PH4024A1000AA | 22800 | 22400 | 11200 | 14 | 8
201689389 | GOODMAN | GPH1642H41B* | 42000 | 40000 | 21600 | 16 | 8.2
204098474 | LENNOX | LRP14HP24EP | 22600 | 22000 | 12300 | 14 | 8
203489102 | ARCOAIRE | PDS448***K***G* | 48000 | 46000 | 25800 | 14 | 8
203489036 | ARCOAIRE | PDD430***K***G* | 28600 | 28400 | 15600 | 14 | 8
203489093 | ARCOAIRE | PDD448***K***G* | 48000 | 46000 | 25800 | 14 | 8
203489064 | ARCOAIRE | PDS436***K***G* | 34200 | 34400 | 18600 | 14 | 8
203489055 | ARCOAIRE | PDD436***K***G* | 34200 | 34400 | 18600 | 14 | 8
203489121 | ARCOAIRE | PDS460***K***G* | 57500 | 57500 | 33000 | 14 | 8
202137819 | MAMMOTH | DF6SF-X48K120CB | 46000 | 45000 | 25000 | 15 | 8
202135498 | AireForce | Q6SE-X60K | 58000 | 59000 | 33400 | 14 | 8
203383941 | MAINLINE | RQPL-B049JK | 45000 | 44500 | 26200 | 14 | 8
203343565 | JOHNSON CONTROLS | J05XNE***1**** | 55500 | 51500 | 30000 | 14 | 8
203343562 | LUXAIRE | XT-05C***1**** | 55500 | 51500 | 30000 | 14 | 8
203343567 | TEMPMASTER | XTT05E***1******** | 55500 | 51500 | 30000 | 14 | 8
203343566 | TEMPMASTER | XTT05C***1******** | 55500 | 51500 | 30000 | 14 | 8
203343573 | CHAMPION HEATING AND COOLING | XQE06A1*********** | 57000 | 53000 | 29000 | 14.5 | 8.3
203343556 | CHAMPION HEATING AND COOLING | XT-05C***1**** | 55500 | 51500 | 30000 | 14 | 8
203343571 | CHAMPION HEATING AND COOLING | XQE04A1*********** | 35600 | 34200 | 18500 | 14 | 8.1
202737559 | CLIMATEMASTER | RJPL-A036J | 34200 | 32800 | 19400 | 14 | 8
204098524 | AC PRO | PRHP1436EP | 34000 | 32200 | 19000 | 14 | 8
204098490 | CONCORD | PRHP1424EP | 22600 | 22000 | 12300 | 14 | 8
204098515 | AIREASE | PRPHP1660VP | 57000 | 56000 | 36400 | 15.5 | 8.2
204098491 | CONCORD | PRHP1430EP | 28600 | 27000 | 15900 | 14 | 8
204098493 | CONCORD | PRHP1442EP | 40000 | 39000 | 23000 | 14 | 8
204098481 | LENNOX | LRP16HP36VP | 35000 | 34000 | 20000 | 16 | 8.2
204098478 | LENNOX | LRP14HP48EP | 46000 | 45000 | 26000 | 14 | 8
204098527 | AC PRO | PRHP1460EP | 57000 | 56000 | 33600 | 14 | 8
204098549 | ROYALTON | PRHP1442EP | 40000 | 39000 | 23000 | 14 | 8
204098542 | ROYALTON | PRDF1436-****EP | 34000 | 32200 | 19000 | 14 | 8
204098508 | AIREASE | PRPHP1436EP | 34000 | 32200 | 19000 | 14 | 8
204098503 | AIREASE | PRPDF1636VP | 35000 | 34000 | 20000 | 15.5 | 8.2
204098484 | CONCORD | PRDF1424-****EP | 22600 | 22000 | 12300 | 14 | 8
204098501 | AIREASE | PRPDF1460-****EP | 57000 | 56000 | 33600 | 14 | 8
204098517 | AC PRO | PRDF1430-****EP | 28600 | 27000 | 15900 | 14 | 8
204098518 | AC PRO | PRDF1436-****EP | 34000 | 32200 | 19000 | 14 | 8
204098544 | ROYALTON | PRDF1448-****EP | 46000 | 45000 | 26000 | 14 | 8
204098551 | ROYALTON | PRHP1460EP | 57000 | 56000 | 33600 | 14 | 8
204098534 | ALLIED | PRHP1424EP | 22600 | 22000 | 12300 | 14 | 8
204098507 | AIREASE | PRPHP1430EP | 28600 | 27000 | 15900 | 14 | 8
204098514 | AIREASE | PRPHP1648VP | 47000 | 46000 | 27400 | 16 | 8.2
204098483 | LENNOX | LRP16HP60VP | 57000 | 56000 | 36400 | 15.5 | 8.2
204098521 | AC PRO | PRDF1460-****EP | 57000 | 56000 | 33600 | 14 | 8
204098502 | AIREASE | PRPDF1624VP | 23000 | 22000 | 12200 | 16 | 8.2
204098492 | CONCORD | PRHP1436EP | 34000 | 32200 | 19000 | 14 | 8
204098509 | AIREASE | PRPHP1442EP | 40000 | 39000 | 23000 | 14 | 8
204098489 | CONCORD | PRDF1460-****EP | 57000 | 56000 | 33600 | 14 | 8
204098496 | AIREASE | PRPDF1424-****EP | 22600 | 22000 | 12300 | 14 | 8
204098499 | AIREASE | PRPDF1442-****EP | 40000 | 39000 | 23000 | 14 | 8
204098506 | AIREASE | PRPHP1424EP | 22600 | 22000 | 12300 | 14 | 8
204098516 | AC PRO | PRDF1424-****EP | 22600 | 22000 | 12300 | 14 | 8
204098519 | AC PRO | PRDF1442-****EP | 40000 | 39000 | 23000 | 14 | 8
204098520 | AC PRO | PRDF1448-****EP | 46000 | 45000 | 26000 | 14 | 8
204098526 | AC PRO | PRHP1448EP | 46000 | 45000 | 26000 | 14 | 8
204098533 | ALLIED | PRDF1460-****EP | 57000 | 56000 | 33600 | 14 | 8
204098532 | ALLIED | PRDF1448-****EP | 46000 | 45000 | 26000 | 14 | 8
204098539 | ALLIED | PRHP1460EP | 57000 | 56000 | 33600 | 14 | 8
204098529 | ALLIED | PRDF1430-****EP | 28600 | 27000 | 15900 | 14 | 8
204098531 | ALLIED | PRDF1442-****EP | 40000 | 39000 | 23000 | 14 | 8
204098538 | ALLIED | PRHP1448EP | 46000 | 45000 | 26000 | 14 | 8
204098504 | AIREASE | PRPDF1648VP | 47000 | 46000 | 27400 | 16 | 8.2
204098543 | ROYALTON | PRDF1442-****EP | 40000 | 39000 | 23000 | 14 | 8
204098546 | ROYALTON | PRHP1424EP | 22600 | 22000 | 12300 | 14 | 8
204098540 | ROYALTON | PRDF1424-****EP | 22600 | 22000 | 12300 | 14 | 8
204098488 | CONCORD | PRDF1448-****EP | 46000 | 45000 | 26000 | 14 | 8
204098513 | AIREASE | PRPHP1636VP | 35000 | 34000 | 20000 | 16 | 8.2
204098522 | AC PRO | PRHP1424EP | 22600 | 22000 | 12300 | 14 | 8
204098475 | LENNOX | LRP14HP30EP | 28600 | 27000 | 15900 | 14 | 8
204098482 | LENNOX | LRP16HP48VP | 47000 | 46000 | 27400 | 16 | 8.2
204102402 | MRCOOL | MPH241M414A | 22600 | 22000 | 12300 | 14 | 8
204098547 | ROYALTON | PRHP1430EP | 28600 | 27000 | 15900 | 14 | 8
204098487 | CONCORD | PRDF1442-****EP | 40000 | 39000 | 23000 | 14 | 8
204098505 | AIREASE | PRPDF1660VP | 57000 | 56000 | 36400 | 15.5 | 8.2
204098530 | ALLIED | PRDF1436-****EP | 34000 | 32200 | 19000 | 14 | 8
204098548 | ROYALTON | PRHP1436EP | 34000 | 32200 | 19000 | 14 | 8
204102407 | MRCOOL | MPH601M414A | 57000 | 56000 | 33600 | 14 | 8
204098479 | LENNOX | LRP14HP60EP | 57000 | 56000 | 33600 | 14 | 8
204098480 | LENNOX | LRP16HP24VP | 23000 | 22000 | 12200 | 16 | 8.2
204102406 | MRCOOL | MPH481M414A | 46000 | 45000 | 26000 | 14 | 8
204098494 | CONCORD | PRHP1448EP | 46000 | 45000 | 26000 | 14 | 8
204098511 | AIREASE | PRPHP1460EP | 57000 | 56000 | 33600 | 14 | 8
204098528 | ALLIED | PRDF1424-****EP | 22600 | 22000 | 12300 | 14 | 8
204098545 | ROYALTON | PRDF1460-****EP | 57000 | 56000 | 33600 | 14 | 8
204098477 | LENNOX | LRP14HP42EP | 40000 | 39000 | 23000 | 14 | 8
204102404 | MRCOOL | MPH361M414A | 34000 | 32200 | 19000 | 14 | 8
203343559 | COLEMAN | XT-05E***1**** | 55500 | 51500 | 30000 | 14 | 8
203449534 | FUJITSU | RQPL-B049JK | 45000 | 44500 | 26200 | 14 | 8
203473362 | CARRIER | 48VR*E48***30 | 47500 | 47000 | 26000 | 15.5 | 8.2
203489038 | DAY & NIGHT | PDD430***K***G* | 28600 | 28400 | 15600 | 14 | 8
203489040 | HEIL | PDD430***K***G* | 28600 | 28400 | 15600 | 14 | 8
203489123 | DAY & NIGHT | PDS460***K***G* | 57500 | 57500 | 33000 | 14 | 8
203489125 | HEIL | PDS460***K***G* | 57500 | 57500 | 33000 | 14 | 8
203489089 | KEEPRITE | PDD448***K***G* | 48000 | 46000 | 25800 | 14 | 8
203489074 | ARCOAIRE | PDD442***K***G* | 41000 | 40000 | 22600 | 14 | 8
203489023 | TEMPSTAR | PDS424***K***G* | 23000 | 22600 | 12000 | 14.5 | 8
205967501 | BROCK | PH4ZNA030000--** | 29800 | 28600 | 15600 | 14.2 | 8
205977450 | AC PRO | Q7RE-060K | 55500 | 56000 | 31000 | 14 | 8
205821664 | BRYANT HEATING AND COOLING SYSTEMS | 547KJ05* | 49500 | 46000 | 23600 | 14.3 | 8.2
205977449 | AC PRO | Q7RE-048K | 47500 | 46000 | 26000 | 14 | 8
205821764 | DAY & NIGHT | RHV048K* | 49500 | 46000 | 23600 | 14.3 | 8.2
205821849 | HEIL | RHW048K* | 47500 | 45500 | 24400 | 16.2 | 8.3
205977445 | AC PRO | Q7RE-024K | 23200 | 21800 | 11000 | 14 | 8
205977448 | AC PRO | Q7RE-042K | 40500 | 39000 | 21000 | 14 | 8
205821700 | BRYANT HEATING AND COOLING SYSTEMS | 549KJ06* | 60000 | 55500 | 30000 | 16.2 | 8.3
205977447 | AC PRO | Q7RE-036K | 34400 | 34600 | 19000 | 14 | 8
206218247 | AMERISTAR | 4WCA4060A1 | 56500 | 53500 | 30200 | 14 | 8
205821878 | KEEPRITE | RHW060K* | 60000 | 55500 | 30000 | 16.2 | 8.3
206214170 | DAIKIN | DRH0361D*******A* | 36000 | 36000 | 20000 | 17 | 8.2
206214172 | DAIKIN | DRH0601D*******A* | 59000 | 59000 | 33000 | 16.5 | 8.2
205821737 | HEIL | RHV036K* | 36200 | 34000 | 17000 | 14.3 | 8.2
205821848 | DAY & NIGHT | RHW048K* | 47500 | 45500 | 24400 | 16.2 | 8.3
205821733 | AIRQUEST | RHV036K* | 36200 | 34000 | 17000 | 14.3 | 8.2
205821767 | TEMPSTAR | RHV048K* | 49500 | 46000 | 23600 | 14.3 | 8.2
206030873 | TRANE | 4DCL4042A1 | 42000 | 38000 | 23000 | 14 | 8
206030871 | TRANE | 4DCL4030A1 | 30000 | 28000 | 16800 | 14.25 | 8
206030879 | TRANE | 4DCL4036A1 | 37000 | 33200 | 22400 | 14 | 8
206030878 | AMERICAN STANDARD | 4DCL4060A1 | 58000 | 55000 | 35400 | 14 | 8
205821648 | CARRIER CORPORATION | 50FCQ*04***3* | 36200 | 34000 | 17000 | 14.3 | 8.2
206218245 | AMERISTAR | 4WCA4042A1 | 41000 | 37200 | 23000 | 14 | 8
205821792 | DAY & NIGHT | RHV060K* | 60500 | 56500 | 30000 | 14.3 | 8.2
205977446 | AC PRO | Q7RE-030K | 28200 | 27400 | 14500 | 14 | 8
206218243 | AMERISTAR | 4WCA4024A1 | 23600 | 22000 | 12600 | 14 | 8
206218244 | AMERISTAR | 4WCA4030A1 | 29000 | 27000 | 14800 | 14 | 8
205967500 | WEATHERMAKER | PH4ZNA030000--** | 29800 | 28600 | 15600 | 14.2 | 8
206030877 | TRANE | 4DCL4060A1 | 58000 | 55000 | 35400 | 14 | 8
206030880 | AMERICAN STANDARD | 4DCL4036A1 | 37000 | 33200 | 22400 | 14 | 8
206030874 | AMERICAN STANDARD | 4DCL4042A1 | 42000 | 38000 | 23000 | 14 | 8
206030876 | AMERICAN STANDARD | 4DCL4048A1 | 47500 | 45000 | 29000 | 14 | 8
205821791 | COMFORTMAKER | RHV060K* | 60500 | 56500 | 30000 | 14.3 | 8.2
205821676 | BRYANT HEATING AND COOLING SYSTEMS | 549KJ04* | 35000 | 34000 | 17600 | 16.2 | 8.3
205821735 | COMFORTMAKER | RHV036K* | 36200 | 34000 | 17000 | 14.3 | 8.2
205821875 | COMFORTMAKER | RHW060K* | 60000 | 55500 | 30000 | 16.2 | 8.3
205821876 | DAY & NIGHT | RHW060K* | 60000 | 55500 | 30000 | 16.2 | 8.3
205821739 | TEMPSTAR | RHV036K* | 36200 | 34000 | 17000 | 14.3 | 8.2
205821656 | ICP COMMERCIAL | RHV036K* | 36200 | 34000 | 17000 | 14.3 | 8.2
205821692 | ICP COMMERCIAL | RHW048K* | 47500 | 45500 | 24400 | 16.2 | 8.3
205821722 | ICP COMMERCIAL | RHV060K* | 60500 | 56500 | 30000 | 14.3 | 8.2
206030869 | TRANE | 4DCL4024A1 | 23600 | 22400 | 12700 | 14 | 8
206030875 | TRANE | 4DCL4048A1 | 47500 | 45000 | 29000 | 14 | 8
205821823 | TEMPSTAR | RHW036K* | 35000 | 34000 | 17600 | 16.2 | 8.3
205821668 | ICP COMMERCIAL | RHV048K* | 49500 | 46000 | 23600 | 14.3 | 8.2
205821704 | ICP COMMERCIAL | RHW060K* | 60000 | 55500 | 30000 | 16.2 | 8.3
205821680 | ICP COMMERCIAL | RHW036K* | 35000 | 34000 | 17600 | 16.2 | 8.3
205821672 | CARRIER CORPORATION | 50GCQ*04***3* | 35000 | 34000 | 17600 | 16.2 | 8.3
205821873 | AIRQUEST | RHW060K* | 60000 | 55500 | 30000 | 16.2 | 8.3
205821845 | AIRQUEST | RHW048K* | 47500 | 45500 | 24400 | 16.2 | 8.3
205821652 | BRYANT HEATING AND COOLING SYSTEMS | 547KJ04* | 36200 | 34000 | 17000 | 14.3 | 8.2
205821688 | BRYANT HEATING AND COOLING SYSTEMS | 549KJ05* | 47500 | 45500 | 24400 | 16.2 | 8.3
205821738 | KEEPRITE | RHV036K* | 36200 | 34000 | 17000 | 14.3 | 8.2
205821822 | KEEPRITE | RHW036K* | 35000 | 34000 | 17600 | 16.2 | 8.3
206218246 | AMERISTAR | 4WCA4048A1 | 47000 | 43500 | 24000 | 14 | 8
205821736 | DAY & NIGHT | RHV036K* | 36200 | 34000 | 17000 | 14.3 | 8.2
205821795 | TEMPSTAR | RHV060K* | 60500 | 56500 | 30000 | 14.3 | 8.2
205821879 | TEMPSTAR | RHW060K* | 60000 | 55500 | 30000 | 16.2 | 8.3
205821718 | BRYANT HEATING AND COOLING SYSTEMS | 547KJ06* | 60500 | 56500 | 30000 | 14.3 | 8.2
205821793 | HEIL | RHV060K* | 60500 | 56500 | 30000 | 14.3 | 8.2
205821761 | AIRQUEST | RHV048K* | 49500 | 46000 | 23600 | 14.3 | 8.2
205821789 | AIRQUEST | RHV060K* | 60500 | 56500 | 30000 | 14.3 | 8.2
205821847 | COMFORTMAKER | RHW048K* | 47500 | 45500 | 24400 | 16.2 | 8.3
206218248 | AMERISTAR | 4WCA4036A1 | 35000 | 32600 | 17800 | 14 | 8
205821765 | HEIL | RHV048K* | 49500 | 46000 | 23600 | 14.3 | 8.2
205961731 | CENTURY | TPRG24001P | 22600 | 22000 | 12300 | 14 | 8
205961733 | CENTURY | TPRG36001P | 34000 | 32200 | 19000 | 14 | 8
205964956 | THERMAL ZONE | RQPM-A036JK | 34200 | 33200 | 19000 | 14 | 8
206214171 | DAIKIN | DRH0481D*******A* | 48000 | 47500 | 29000 | 17 | 8.2
205821684 | CARRIER CORPORATION | 50GCQ*05***3* | 47500 | 45500 | 24400 | 16.2 | 8.3
205821714 | CARRIER CORPORATION | 50FCQ*06***3* | 60500 | 56500 | 30000 | 14.3 | 8.2
205821850 | KEEPRITE | RHW048K* | 47500 | 45500 | 24400 | 16.2 | 8.3
205965002 | THERMAL ZONE | RQPM-A043JK | 40000 | 39000 | 22000 | 14 | 8
205965036 | THERMAL ZONE | RQPL-B049JK | 45000 | 44500 | 26200 | 14 | 8
205965075 | FUJITSU | RJPL-A060J | 57000 | 58500 | 36400 | 14 | 8
205821734 | ARCOAIRE | RHV036K* | 36200 | 34000 | 17000 | 14.3 | 8.2
205821846 | ARCOAIRE | RHW048K* | 47500 | 45500 | 24400 | 16.2 | 8.3
205821790 | ARCOAIRE | RHV060K* | 60500 | 56500 | 30000 | 14.3 | 8.2
205821874 | ARCOAIRE | RHW060K* | 60000 | 55500 | 30000 | 16.2 | 8.3
205821818 | ARCOAIRE | RHW036K* | 35000 | 34000 | 17600 | 16.2 | 8.3
205961736 | CENTURY | TPRG60001P | 57000 | 56000 | 33600 | 14 | 8
205965141 | CLIMATEMASTER | RQPM-A060JK | 57000 | 58000 | 36600 | 14 | 8
205965129 | CLIMATEMASTER | RQPL-B042JK | 40000 | 40000 | 24200 | 14 | 8
205965163 | CLIMATEMASTER | RQRM-A060JK | 54500 | 53500 | 31600 | 15 | 8
205961735 | CENTURY | TPRG48001P | 46000 | 45000 | 26000 | 14 | 8
205965137 | CLIMATEMASTER | RQPM-A042JK | 40000 | 37400 | 21800 | 14 | 8
205965145 | CLIMATEMASTER | RQPM-A048JK | 46000 | 42000 | 25400 | 14 | 8
205961737 | COMFORT-AIRE | TPRG24001P | 22600 | 22000 | 12300 | 14 | 8
205965150 | CLIMATEMASTER | RQPM-A037JK | 34000 | 32000 | 18100 | 14 | 8
205964945 | THERMAL ZONE | RQPM-A024JK | 22800 | 22600 | 13200 | 14 | 8
205965032 | THERMAL ZONE | RQRM-A060JK | 54500 | 53500 | 31600 | 15 | 8
205961742 | COMFORT-AIRE | TPRG60001P | 57000 | 56000 | 33600 | 14 | 8
205961738 | COMFORT-AIRE | TPRG30001P | 28600 | 27000 | 15900 | 14 | 8
205964982 | THERMAL ZONE | RJPL-A048J | 46000 | 48000 | 29800 | 14 | 8
205964999 | THERMAL ZONE | RQPM-A049JK | 46000 | 40500 | 21600 | 14 | 8
205965135 | CLIMATEMASTER | RQPM-A024JK | 22800 | 22600 | 13200 | 14 | 8
205965146 | CLIMATEMASTER | RQPM-A030JK | 28200 | 27000 | 15200 | 14 | 8
205965068 | FUJITSU | RJPL-A036J | 34200 | 32800 | 19400 | 14 | 8
205961741 | COMFORT-AIRE | TPRG48001P | 46000 | 45000 | 26000 | 14 | 8
205964995 | THERMAL ZONE | RQPM-A037JK | 34000 | 32000 | 18100 | 14 | 8
205964989 | THERMAL ZONE | RJPL-A060J | 57000 | 58500 | 36400 | 14 | 8
205965028 | THERMAL ZONE | RQRM-A042JK | 40000 | 38500 | 22400 | 16 | 8.2
205965148 | CLIMATEMASTER | RQPL-B025JK | 22800 | 23000 | 12900 | 14 | 8
205965155 | CLIMATEMASTER | RQPM-A043JK | 40000 | 39000 | 22000 | 14 | 8
205965162 | CLIMATEMASTER | RQRM-A042JK | 40000 | 38500 | 22400 | 16 | 8.2
205964969 | THERMAL ZONE | RQPM-A030JK | 28200 | 27000 | 15200 | 14 | 8
205965019 | THERMAL ZONE | RQRM-A036JK | 33400 | 32400 | 18600 | 15.8 | 8
205965071 | FUJITSU | RJPL-A048J | 46000 | 48000 | 29800 | 14 | 8
205965153 | CLIMATEMASTER | RQPM-A049JK | 46000 | 40500 | 21600 | 14 | 8
205965127 | CLIMATEMASTER | RQPL-B024JK | 22800 | 23000 | 13800 | 14 | 8
205965140 | CLIMATEMASTER | RQPM-A036JK | 34200 | 33200 | 19000 | 14 | 8
205965157 | CLIMATEMASTER | RQRM-A030JK | 28400 | 28000 | 16000 | 15.7 | 8
205961732 | CENTURY | TPRG30001P | 28600 | 27000 | 15900 | 14 | 8
205965021 | THERMAL ZONE | RQRM-A048JK | 44000 | 42500 | 23800 | 15.7 | 8.2
205964940 | THERMAL ZONE | RQPL-B030JK | 28600 | 27000 | 15500 | 14 | 8
205964991 | THERMAL ZONE | RQPL-B025JK | 22800 | 23000 | 12900 | 14 | 8
205965134 | CLIMATEMASTER | RQPL-B030JK | 28600 | 27000 | 15500 | 14 | 8
205965025 | THERMAL ZONE | RQRM-A024JK | 22800 | 22800 | 11700 | 15.8 | 8.2
205964901 | THERMAL ZONE | RQPL-B024JK | 22800 | 23000 | 13800 | 14 | 8
205964915 | THERMAL ZONE | RQPL-B042JK | 40000 | 40000 | 24200 | 14 | 8
205964951 | THERMAL ZONE | RQPM-A042JK | 40000 | 37400 | 21800 | 14 | 8
205964966 | THERMAL ZONE | RQPM-A048JK | 46000 | 42000 | 25400 | 14 | 8
205965016 | THERMAL ZONE | RQRM-A030JK | 28400 | 28000 | 16000 | 15.7 | 8
205965166 | CLIMATEMASTER | RQPL-B049JK | 45000 | 44500 | 26200 | 14 | 8
205961739 | COMFORT-AIRE | TPRG36001P | 34000 | 32200 | 19000 | 14 | 8
205961740 | COMFORT-AIRE | TPRG42001P | 40000 | 39000 | 23000 | 14 | 8
205821820 | DAY & NIGHT | RHW036K* | 35000 | 34000 | 17600 | 16.2 | 8.3
205821877 | HEIL | RHW060K* | 60000 | 55500 | 30000 | 16.2 | 8.3
205821660 | CARRIER CORPORATION | 50FCQ*05***3* | 49500 | 46000 | 23600 | 14.3 | 8.2
205821696 | CARRIER CORPORATION | 50GCQ*06***3* | 60000 | 55500 | 30000 | 16.2 | 8.3
205821794 | KEEPRITE | RHV060K* | 60500 | 56500 | 30000 | 14.3 | 8.2
205821763 | COMFORTMAKER | RHV048K* | 49500 | 46000 | 23600 | 14.3 | 8.2
205821821 | HEIL | RHW036K* | 35000 | 34000 | 17600 | 16.2 | 8.3
205821819 | COMFORTMAKER | RHW036K* | 35000 | 34000 | 17600 | 16.2 | 8.3
205821762 | ARCOAIRE | RHV048K* | 49500 | 46000 | 23600 | 14.3 | 8.2
206377855 | FRASER-JOHNSTON | PHE4B6024 | 59500 | 56500 | 37600 | 14 | 8
206377808 | EVCON | PHG4B481002X4 | 48000 | 46500 | 29800 | 14 | 8
206377778 | EVCON | PHE4A2424 | 25000 | 23600 | 14400 | 14 | 8
206377787 | EVCON | PHG4A300752X4 | 29600 | 28200 | 16700 | 14 | 8
206377817 | EVCON | PHG4B601252X4 | 59500 | 56500 | 37600 | 14 | 8
206377837 | FRASER-JOHNSTON | PHE4B4224 | 42000 | 39000 | 24600 | 14 | 8
206375263 | YORK | PHE4A2424 | 25000 | 23600 | 14400 | 14 | 8
206377838 | GUARDIAN | PHE4B4224 | 42000 | 39000 | 24600 | 14 | 8
206377828 | FRASER-JOHNSTON | PHG4A300752X4 | 29600 | 28200 | 16700 | 14 | 8
206377825 | FRASER-JOHNSTON | PHE4A3024 | 29600 | 28200 | 16700 | 14 | 8
206377834 | FRASER-JOHNSTON | PHG4B361002X4 | 35800 | 34800 | 21400 | 14 | 8
206377844 | GUARDIAN | PHG4B421002X4 | 42000 | 39000 | 24600 | 14 | 8
206377791 | LUXAIRE | PHG4B361002X4 | 35800 | 34800 | 21400 | 14 | 8
206377794 | LUXAIRE | PHE4B4224 | 42000 | 39000 | 24600 | 14 | 8
206375260 | YORK | PHE4B4824 | 48000 | 46500 | 29800 | 14 | 8
206377761 | YORK | PHG4A240752X4 | 25000 | 23600 | 14400 | 14 | 8
206377804 | CHAMPION HEATING AND COOLING | PHE4B4824 | 48000 | 46500 | 29800 | 14 | 8
206377821 | COLEMAN | PHG4A240752X4 | 25000 | 23600 | 14400 | 14 | 8
206377792 | CHAMPION HEATING AND COOLING | PHG4B361002X4 | 35800 | 34800 | 21400 | 14 | 8
206377767 | YORK | PHG4B481252X4 | 48000 | 46500 | 29800 | 14 | 8
206377835 | GUARDIAN | PHG4B361002X4 | 35800 | 34800 | 21400 | 14 | 8
206377853 | GUARDIAN | PHG4B481252X4 | 48000 | 46500 | 29800 | 14 | 8
206377829 | GUARDIAN | PHG4A300752X4 | 29600 | 28200 | 16700 | 14 | 8
206377859 | GUARDIAN | PHG4B601252X4 | 59500 | 56500 | 37600 | 14 | 8
206377803 | LUXAIRE | PHE4B4824 | 48000 | 46500 | 29800 | 14 | 8
206377801 | CHAMPION HEATING AND COOLING | PHG4B421002X4 | 42000 | 39000 | 24600 | 14 | 8
206377851 | COLEMAN | PHG4B481252X4 | 48000 | 46500 | 29800 | 14 | 8
206377819 | FRASER-JOHNSTON | PHE4A2424 | 25000 | 23600 | 14400 | 14 | 8
206377785 | LUXAIRE | PHG4A300752X4 | 29600 | 28200 | 16700 | 14 | 8
206377800 | LUXAIRE | PHG4B421002X4 | 42000 | 39000 | 24600 | 14 | 8
206375261 | YORK | PHE4B3624 | 35800 | 34800 | 21400 | 14 | 8
206377762 | YORK | PHG4A300752X4 | 29600 | 28200 | 16700 | 14 | 8
206377842 | COLEMAN | PHG4B421002X4 | 42000 | 39000 | 24600 | 14 | 8
206377810 | CHAMPION HEATING AND COOLING | PHG4B481252X4 | 48000 | 46500 | 29800 | 14 | 8
206377795 | CHAMPION HEATING AND COOLING | PHE4B4224 | 42000 | 39000 | 24600 | 14 | 8
206377826 | GUARDIAN | PHE4A3024 | 29600 | 28200 | 16700 | 14 | 8
206377847 | GUARDIAN | PHE4B4824 | 48000 | 46500 | 29800 | 14 | 8
206375259 | YORK | PHE4B6024 | 59500 | 56500 | 37600 | 14 | 8
206377796 | EVCON | PHE4B4224 | 42000 | 39000 | 24600 | 14 | 8
206377799 | EVCON | PHG4B420652X4 | 42000 | 39000 | 24600 | 14 | 8
206377846 | FRASER-JOHNSTON | PHE4B4824 | 48000 | 46500 | 29800 | 14 | 8
206377783 | CHAMPION HEATING AND COOLING | PHE4A3024 | 29600 | 28200 | 16700 | 14 | 8
206377798 | CHAMPION HEATING AND COOLING | PHG4B420652X4 | 42000 | 39000 | 24600 | 14 | 8
206377833 | COLEMAN | PHG4B361002X4 | 35800 | 34800 | 21400 | 14 | 8
206377848 | COLEMAN | PHG4B481002X4 | 48000 | 46500 | 29800 | 14 | 8
206377813 | CHAMPION HEATING AND COOLING | PHE4B6024 | 59500 | 56500 | 37600 | 14 | 8
206377797 | LUXAIRE | PHG4B420652X4 | 42000 | 39000 | 24600 | 14 | 8
206377776 | LUXAIRE | PHE4A2424 | 25000 | 23600 | 14400 | 14 | 8
206377812 | LUXAIRE | PHE4B6024 | 59500 | 56500 | 37600 | 14 | 8
206377782 | LUXAIRE | PHE4A3024 | 29600 | 28200 | 16700 | 14 | 8
206377831 | FRASER-JOHNSTON | PHE4B3624 | 35800 | 34800 | 21400 | 14 | 8
206377849 | FRASER-JOHNSTON | PHG4B481002X4 | 48000 | 46500 | 29800 | 14 | 8
206377763 | YORK | PHG4B361002X4 | 35800 | 34800 | 21400 | 14 | 8
206377764 | YORK | PHG4B420652X4 | 42000 | 39000 | 24600 | 14 | 8
206377781 | EVCON | PHG4A240752X4 | 25000 | 23600 | 14400 | 14 | 8
206377814 | EVCON | PHE4B6024 | 59500 | 56500 | 37600 | 14 | 8
204098525 | AC PRO | PRHP1442EP | 40000 | 39000 | 23000 | 14 | 8
204098495 | CONCORD | PRHP1460EP | 57000 | 56000 | 33600 | 14 | 8
204098510 | AIREASE | PRPHP1448EP | 46000 | 45000 | 26000 | 14 | 8
206377832 | GUARDIAN | PHE4B3624 | 35800 | 34800 | 21400 | 14 | 8
206330203 | Friedrich | VRP07K******-* | 7000 | 7000 | 4500 | 15.5 | 8.6
206330204 | Friedrich | VRP07R******-* | 7000 | 7000 | 4500 | 15.5 | 8.6
206377779 | LUXAIRE | PHG4A240752X4 | 25000 | 23600 | 14400 | 14 | 8
206377815 | LUXAIRE | PHG4B601252X4 | 59500 | 56500 | 37600 | 14 | 8
204098476 | LENNOX | LRP14HP36EP | 34000 | 32200 | 19000 | 14 | 8
206375258 | YORK | PHE4B4224 | 42000 | 39000 | 24600 | 14 | 8
206377765 | YORK | PHG4B421002X4 | 42000 | 39000 | 24600 | 14 | 8
206377766 | YORK | PHG4B481002X4 | 48000 | 46500 | 29800 | 14 | 8
206377780 | CHAMPION HEATING AND COOLING | PHG4A240752X4 | 25000 | 23600 | 14400 | 14 | 8
206377816 | CHAMPION HEATING AND COOLING | PHG4B601252X4 | 59500 | 56500 | 37600 | 14 | 8
206377830 | COLEMAN | PHE4B3624 | 35800 | 34800 | 21400 | 14 | 8
203995310 | SMART COMFORT | PHJ448000K**0A | 46500 | 45000 | 26600 | 14 | 8
204000162 | Liberty Heating & Air Conditioning | GPH1648H41A* | 46000 | 44000 | 26000 | 16 | 8
203995307 | SMART COMFORT | PHJ430000K**0A | 29800 | 28600 | 15600 | 14.2 | 8
204007982 | ARMSTRONG AIR | PRPHP1424EP | 22600 | 22000 | 12300 | 14 | 8
204008000 | DUCANE | PRHP1436EP | 34000 | 32200 | 19000 | 14 | 8
203995308 | SMART COMFORT | PHJ436000K**0A | 36000 | 34400 | 20200 | 14.5 | 8
204000152 | Liberty Heating & Air Conditioning | GPH1442H41E* | 40500 | 37600 | 21600 | 14 | 8
204007972 | ARMSTRONG AIR | PRPDF1424-****EP | 22600 | 22000 | 12300 | 14 | 8
204007976 | ARMSTRONG AIR | PRPDF1448-****EP | 46000 | 45000 | 26000 | 14 | 8
203995306 | SMART COMFORT | PHJ424000K**0A | 24000 | 23800 | 13400 | 14.5 | 8
204000151 | Liberty Heating & Air Conditioning | GPH1436H41D* | 36000 | 32200 | 20400 | 14 | 8
204000169 | Liberty Heating & Air Conditioning | GPH1660H41A* | 57500 | 54500 | 33800 | 15.5 | 8.2
204007975 | ARMSTRONG AIR | PRPDF1442-****EP | 40000 | 39000 | 23000 | 14 | 8
204007989 | ARMSTRONG AIR | PRPHP1636VP | 35000 | 34000 | 20000 | 16 | 8.2
204008001 | DUCANE | PRHP1442EP | 40000 | 39000 | 23000 | 14 | 8
206315679 | MAINLINE | RQPL-C036JK | 34200 | 33000 | 18000 | 14 | 8
204644075 | YORK | PHG4B481252X1 | 47000 | 45500 | 26000 | 14 | 8
204644084 | YORK | PHG6B601002X1 | 57500 | 56000 | 32600 | 16 | 8.2
206315681 | THERMAL ZONE | RQPL-C036JK | 34200 | 33000 | 18000 | 14 | 8
204644340 | COLEMAN | PHG6A240752X1 | 23400 | 21800 | 12000 | 16 | 8.2
206315667 | RUSSELL | RQPL-C036JK | 34200 | 33000 | 18000 | 14 | 8
204644338 | COLEMAN | PHG4B481252X1 | 47000 | 45500 | 26000 | 14 | 8
206315677 | FUJITSU | RQPL-C036JK | 34200 | 33000 | 18000 | 14 | 8
206319901 | Friedrich | VRP12R******-* | 12000 | 11500 | 7700 | 20 | 10
206319902 | Friedrich | VRP24R******-* | 23400 | 21000 | 13000 | 17.5 | 10
206319900 | Friedrich | VRP24K******-* | 23400 | 21000 | 13000 | 17.5 | 10
205965159 | CLIMATEMASTER | RQRM-A048JK | 44000 | 42500 | 23800 | 15.7 | 8.2
205961734 | CENTURY | TPRG42001P | 40000 | 39000 | 23000 | 14 | 8
205964959 | THERMAL ZONE | RQPM-A060JK | 57000 | 58000 | 36600 | 14 | 8
205964976 | THERMAL ZONE | RJPL-A036J | 34200 | 32800 | 19400 | 14 | 8
206377784 | EVCON | PHE4A3024 | 29600 | 28200 | 16700 | 14 | 8
206377820 | GUARDIAN | PHE4A2424 | 25000 | 23600 | 14400 | 14 | 8
206377777 | CHAMPION HEATING AND COOLING | PHE4A2424 | 25000 | 23600 | 14400 | 14 | 8
206377818 | COLEMAN | PHE4A2424 | 25000 | 23600 | 14400 | 14 | 8
206377854 | COLEMAN | PHE4B6024 | 59500 | 56500 | 37600 | 14 | 8
206377811 | EVCON | PHG4B481252X4 | 48000 | 46500 | 29800 | 14 | 8
206375262 | YORK | PHE4A3024 | 29600 | 28200 | 16700 | 14 | 8
206377793 | EVCON | PHG4B361002X4 | 35800 | 34800 | 21400 | 14 | 8
206377850 | GUARDIAN | PHG4B481002X4 | 48000 | 46500 | 29800 | 14 | 8
206377786 | CHAMPION HEATING AND COOLING | PHG4A300752X4 | 29600 | 28200 | 16700 | 14 | 8
206377845 | COLEMAN | PHE4B4824 | 48000 | 46500 | 29800 | 14 | 8
206377827 | COLEMAN | PHG4A300752X4 | 29600 | 28200 | 16700 | 14 | 8
206377809 | LUXAIRE | PHG4B481252X4 | 48000 | 46500 | 29800 | 14 | 8
206377806 | LUXAIRE | PHG4B481002X4 | 48000 | 46500 | 29800 | 14 | 8
206377836 | COLEMAN | PHE4B4224 | 42000 | 39000 | 24600 | 14 | 8
206377843 | FRASER-JOHNSTON | PHG4B421002X4 | 42000 | 39000 | 24600 | 14 | 8
206377852 | FRASER-JOHNSTON | PHG4B481252X4 | 48000 | 46500 | 29800 | 14 | 8
206377840 | FRASER-JOHNSTON | PHG4B420652X4 | 42000 | 39000 | 24600 | 14 | 8
206377823 | GUARDIAN | PHG4A240752X4 | 25000 | 23600 | 14400 | 14 | 8
206377768 | YORK | PHG4B601252X4 | 59500 | 56500 | 37600 | 14 | 8
206377802 | EVCON | PHG4B421002X4 | 42000 | 39000 | 24600 | 14 | 8
206377789 | CHAMPION HEATING AND COOLING | PHE4B3624 | 35800 | 34800 | 21400 | 14 | 8
206377857 | COLEMAN | PHG4B601252X4 | 59500 | 56500 | 37600 | 14 | 8
206377841 | GUARDIAN | PHG4B420652X4 | 42000 | 39000 | 24600 | 14 | 8
206377856 | GUARDIAN | PHE4B6024 | 59500 | 56500 | 37600 | 14 | 8
206377839 | COLEMAN | PHG4B420652X4 | 42000 | 39000 | 24600 | 14 | 8
206377790 | EVCON | PHE4B3624 | 35800 | 34800 | 21400 | 14 | 8
206377805 | EVCON | PHE4B4824 | 48000 | 46500 | 29800 | 14 | 8
203328564 | Liberty Heating & Air Conditioning | GPD1436080M41A* | 34000 | 34000 | 19800 | 14 | 8
204102403 | MRCOOL | MPH301M414A | 28600 | 27000 | 15900 | 14 | 8
204102405 | MRCOOL | MPH421M414A | 40000 | 39000 | 23000 | 14 | 8
206423639 | COLEMAN | XN048C***1**** | 47000 | 44000 | 25000 | 14 | 8
206423675 | LUXAIRE | XN048C***1**** | 47000 | 44000 | 25000 | 14 | 8
206423684 | LUXAIRE | XN060E***1**** | 55500 | 51500 | 30000 | 14 | 8
206423685 | TEMPMASTER | XN060C***1**** | 55500 | 51500 | 30000 | 14 | 8
206423695 | CHAMPION HEATING AND COOLING | XN048C***1**** | 47000 | 44000 | 25000 | 14 | 8
206423667 | LUXAIRE | XN036C***1**** | 37000 | 36000 | 19000 | 14 | 8
206423671 | LUXAIRE | XN036E***1**** | 37000 | 36000 | 19000 | 14 | 8
206423679 | LUXAIRE | XN048E***1**** | 47000 | 44000 | 25000 | 14 | 8
206423686 | TEMPMASTER | XN060E***1**** | 55500 | 51500 | 30000 | 14 | 8
206423631 | COLEMAN | XN036C***1**** | 37000 | 36000 | 19000 | 14 | 8
206423648 | COLEMAN | XN060E***1**** | 55500 | 51500 | 30000 | 14 | 8
206423647 | COLEMAN | XN060C***1**** | 55500 | 51500 | 30000 | 14 | 8
206423635 | COLEMAN | XN036E***1**** | 37000 | 36000 | 19000 | 14 | 8
206423643 | COLEMAN | XN048E***1**** | 47000 | 44000 | 25000 | 14 | 8
206423703 | CHAMPION HEATING AND COOLING | XN060C***1**** | 55500 | 51500 | 30000 | 14 | 8
204577681 | THERMAL ZONE | TZHH-443JL | 40000 | 39000 | 22000 | 14 | 8
206423683 | LUXAIRE | XN060C***1**** | 55500 | 51500 | 30000 | 14 | 8
206423691 | CHAMPION HEATING AND COOLING | XN036E***1**** | 37000 | 36000 | 19000 | 14 | 8
206423687 | CHAMPION HEATING AND COOLING | XN036C***1**** | 37000 | 36000 | 19000 | 14 | 8
206423649 | FRASER-JOHNSTON | XN036C***1**** | 37000 | 36000 | 19000 | 14 | 8
206423666 | FRASER-JOHNSTON | XN060E***1**** | 55500 | 51500 | 30000 | 14 | 8
206423653 | FRASER-JOHNSTON | XN036E***1**** | 37000 | 36000 | 19000 | 14 | 8
206030870 | AMERICAN STANDARD | 4DCL4024A1 | 23600 | 22400 | 12700 | 14 | 8
206030872 | AMERICAN STANDARD | 4DCL4030A1 | 30000 | 28000 | 16800 | 14.25 | 8
206423704 | CHAMPION HEATING AND COOLING | XN060E***1**** | 55500 | 51500 | 30000 | 14 | 8
206423661 | FRASER-JOHNSTON | XN048E***1**** | 47000 | 44000 | 25000 | 14 | 8
206423657 | FRASER-JOHNSTON | XN048C***1**** | 47000 | 44000 | 25000 | 14 | 8
204577680 | THERMAL ZONE | TZHH-437JL | 34000 | 32000 | 18100 | 14 | 8
204644334 | COLEMAN | PHG4A300752X1 | 29600 | 27200 | 14800 | 14 | 8
206315675 | CLIMATEMASTER | RQPL-C036JK | 34200 | 33000 | 18000 | 14 | 8
205205195 | RUUD | RHPCZR060AJ | 57500 | 57500 | 35000 | 14 | 8
205205197 | SURE | RHPCZR048AJ | 46500 | 46000 | 26000 | 14 | 8
204644393 | GUARDIAN | PHG4B481002X1 | 47000 | 45500 | 26000 | 14 | 8
205234696 | RUNTRU | 4WCA4060A1 | 56500 | 53500 | 30200 | 14 | 8
205234695 | RUNTRU | 4WCA4048A1 | 47000 | 43500 | 24000 | 14 | 8
205234694 | RUNTRU | 4WCA4042A1 | 41000 | 37200 | 23000 | 14 | 8
204644343 | COLEMAN | PHG6B361002X1 | 36400 | 33800 | 18000 | 16 | 8.2
204644377 | CHAMPION HEATING AND COOLING | PHG4A300752X1 | 29600 | 27200 | 14800 | 14 | 8
204644352 | LUXAIRE | PHG4B481252X1 | 47000 | 45500 | 26000 | 14 | 8
204644339 | COLEMAN | PHG4B601252X1 | 58000 | 56000 | 32000 | 14 | 8
205234712 | RUNTRU | 4WCA4036A1 | 35000 | 32600 | 17800 | 14 | 8
205234693 | RUNTRU | 4WCA4030A1 | 29000 | 27000 | 14800 | 14 | 8
204644071 | YORK | PHG4A240752X1 | 23800 | 21800 | 12000 | 14 | 8
204644407 | EVCON | PHG4B481002X1 | 47000 | 45500 | 26000 | 14 | 8
205229484 | Liberty Heating & Air Conditioning | GPH1636M41A* | 33600 | 33600 | 19400 | 16 | 8.2
204644379 | CHAMPION HEATING AND COOLING | PHG4B481002X1 | 47000 | 45500 | 26000 | 14 | 8
204644380 | CHAMPION HEATING AND COOLING | PHG4B481252X1 | 47000 | 45500 | 26000 | 14 | 8
204644366 | FRASER-JOHNSTON | PHG4B481252X1 | 47000 | 45500 | 26000 | 14 | 8
204644390 | GUARDIAN | PHG4A240752X1 | 23800 | 21800 | 12000 | 14 | 8
204644373 | FRASER-JOHNSTON | PHG6B481002X1 | 47500 | 45500 | 28000 | 16 | 8.2
204644362 | FRASER-JOHNSTON | PHG4A240752X1 | 23800 | 21800 | 12000 | 14 | 8
205205194 | RUUD | RHPCZR048AJ | 46500 | 46000 | 26000 | 14 | 8
206315668 | RUUD | RQPL-C036JK | 34200 | 33000 | 18000 | 14 | 8
204644360 | LUXAIRE | PHG6B601002X1 | 57500 | 56000 | 32600 | 16 | 8.2
204644074 | YORK | PHG4B481002X1 | 47000 | 45500 | 26000 | 14 | 8
204644410 | EVCON | PHG6A240752X1 | 23400 | 21800 | 12000 | 16 | 8.2
204644333 | COLEMAN | PHG4A240752X1 | 23800 | 21800 | 12000 | 14 | 8
204644376 | CHAMPION HEATING AND COOLING | PHG4A240752X1 | 23800 | 21800 | 12000 | 14 | 8
204644383 | CHAMPION HEATING AND COOLING | PHG6A240752X1 | 23400 | 21800 | 12000 | 16 | 8.2
204644337 | COLEMAN | PHG4B481002X1 | 47000 | 45500 | 26000 | 14 | 8
204644388 | CHAMPION HEATING AND COOLING | PHG6B481002X1 | 47500 | 45500 | 28000 | 16 | 8.2
204644371 | FRASER-JOHNSTON | PHG6B361002X1 | 36400 | 33800 | 18000 | 16 | 8.2
204644335 | COLEMAN | PHG4B361002X1 | 35800 | 33800 | 19600 | 14 | 8
204644378 | CHAMPION HEATING AND COOLING | PHG4B361002X1 | 35800 | 33800 | 19600 | 14 | 8
204644385 | CHAMPION HEATING AND COOLING | PHG6B361002X1 | 36400 | 33800 | 18000 | 16 | 8.2
204644353 | LUXAIRE | PHG4B601252X1 | 58000 | 56000 | 32000 | 14 | 8
204644354 | LUXAIRE | PHG6A240752X1 | 23400 | 21800 | 12000 | 16 | 8.2
204644351 | LUXAIRE | PHG4B481002X1 | 47000 | 45500 | 26000 | 14 | 8
204644073 | YORK | PHG4B361002X1 | 35800 | 33800 | 19600 | 14 | 8
204644076 | YORK | PHG4B601252X1 | 58000 | 56000 | 32000 | 14 | 8
204644408 | EVCON | PHG4B481252X1 | 47000 | 45500 | 26000 | 14 | 8
206319899 | Friedrich | VRP12K******-* | 12000 | 11500 | 7700 | 20 | 10
204644405 | EVCON | PHG4A300752X1 | 29600 | 27200 | 14800 | 14 | 8
204644082 | YORK | PHG6B481002X1 | 47500 | 45500 | 28000 | 16 | 8.2
204644392 | GUARDIAN | PHG4B361002X1 | 35800 | 33800 | 19600 | 14 | 8
204644345 | COLEMAN | PHG6B481002X1 | 47500 | 45500 | 28000 | 16 | 8.2
206319903 | Friedrich | VRP36K******-* | 33400 | 28600 | 20000 | 15.5 | 8.6
204644409 | EVCON | PHG4B601252X1 | 58000 | 56000 | 32000 | 14 | 8
204644375 | FRASER-JOHNSTON | PHG6B601002X1 | 57500 | 56000 | 32600 | 16 | 8.2
204644369 | FRASER-JOHNSTON | PHG6A240752X1 | 23400 | 21800 | 12000 | 16 | 8.2
205234692 | RUNTRU | 4WCA4024A1 | 23600 | 22000 | 12600 | 14 | 8
204644350 | LUXAIRE | PHG4B361002X1 | 35800 | 33800 | 19600 | 14 | 8
204644080 | YORK | PHG6B361002X1 | 36400 | 33800 | 18000 | 16 | 8.2
204644346 | COLEMAN | PHG6B601002X1 | 57500 | 56000 | 32600 | 16 | 8.2
204644382 | CHAMPION HEATING AND COOLING | PHG4B601252X1 | 58000 | 56000 | 32000 | 14 | 8
204644389 | CHAMPION HEATING AND COOLING | PHG6B601002X1 | 57500 | 56000 | 32600 | 16 | 8.2
204644347 | LUXAIRE | PHG4A240752X1 | 23800 | 21800 | 12000 | 14 | 8
204644415 | EVCON | PHG6B481002X1 | 47500 | 45500 | 28000 | 16 | 8.2
204644416 | EVCON | PHG6B601002X1 | 57500 | 56000 | 32600 | 16 | 8.2
204644404 | EVCON | PHG4A240752X1 | 23800 | 21800 | 12000 | 14 | 8
205229485 | Liberty Heating & Air Conditioning | GPH1642M41A* | 41000 | 38000 | 21600 | 16 | 8.2
205229486 | Liberty Heating & Air Conditioning | GPH1648M41A* | 47000 | 45500 | 27000 | 16 | 8.2
204644349 | LUXAIRE | PHG4A300752X1 | 29600 | 27200 | 14800 | 14 | 8
204644078 | YORK | PHG6A240752X1 | 23400 | 21800 | 12000 | 16 | 8.2
204644359 | LUXAIRE | PHG6B481002X1 | 47500 | 45500 | 28000 | 16 | 8.2
205205170 | RHEEM | RHPCZR048AJ | 46500 | 46000 | 26000 | 14 | 8
205205171 | RHEEM | RHPCZR060AJ | 57500 | 57500 | 35000 | 14 | 8
204644396 | GUARDIAN | PHG4B601252X1 | 58000 | 56000 | 32000 | 14 | 8
204644413 | EVCON | PHG6B361002X1 | 36400 | 33800 | 18000 | 16 | 8.2
206315666 | RHEEM | RQPL-C036JK | 34200 | 33000 | 18000 | 14 | 8
205205169 | RHEEM | RHPCZR036AJ | 35400 | 34400 | 20000 | 14 | 8
205205198 | SURE | RHPCZR060AJ | 57500 | 57500 | 35000 | 14 | 8
204644395 | GUARDIAN | PHG4B481252X1 | 47000 | 45500 | 26000 | 14 | 8
204644365 | FRASER-JOHNSTON | PHG4B481002X1 | 47000 | 45500 | 26000 | 14 | 8
204644363 | FRASER-JOHNSTON | PHG4A300752X1 | 29600 | 27200 | 14800 | 14 | 8
204644364 | FRASER-JOHNSTON | PHG4B361002X1 | 35800 | 33800 | 19600 | 14 | 8
204644368 | FRASER-JOHNSTON | PHG4B601252X1 | 58000 | 56000 | 32000 | 14 | 8
205821817 | AIRQUEST | RHW036K* | 35000 | 34000 | 17600 | 16.2 | 8.3
203329071 | Liberty Heating & Air Conditioning | GPH1460H41F* | 57500 | 54500 | 33800 | 14 | 8
205821851 | TEMPSTAR | RHW048K* | 47500 | 45500 | 24400 | 16.2 | 8.3
203329296 | Liberty Heating & Air Conditioning | GPH1642H41B* | 42000 | 40000 | 21600 | 16 | 8.2
205821766 | KEEPRITE | RHV048K* | 49500 | 46000 | 23600 | 14.3 | 8.2
205965158 | CLIMATEMASTER | RQRM-A036JK | 33400 | 32400 | 18600 | 15.8 | 8
205965160 | CLIMATEMASTER | RQRM-A024JK | 22800 | 22800 | 11700 | 15.8 | 8.2
206423699 | CHAMPION HEATING AND COOLING | XN048E***1**** | 47000 | 44000 | 25000 | 14 | 8
206423665 | FRASER-JOHNSTON | XN060C***1**** | 55500 | 51500 | 30000 | 14 | 8
203995311 | SMART COMFORT | PHJ460000K**0A | 55000 | 56000 | 34000 | 14 | 8
204007983 | ARMSTRONG AIR | PRPHP1430EP | 28600 | 27000 | 15900 | 14 | 8
204007990 | ARMSTRONG AIR | PRPHP1648VP | 47000 | 46000 | 27400 | 16 | 8.2
204007986 | ARMSTRONG AIR | PRPHP1448EP | 46000 | 45000 | 26000 | 14 | 8
204000159 | Liberty Heating & Air Conditioning | GPH1448M41A* | 48000 | 45500 | 26600 | 14 | 8
204000161 | Liberty Heating & Air Conditioning | GPH1630H41A* | 28400 | 27600 | 15400 | 16 | 8
204000168 | Liberty Heating & Air Conditioning | GPH1630M41A* | 29000 | 28400 | 16600 | 15.5 | 8
204000166 | Liberty Heating & Air Conditioning | GPD1448100M41A* | 45500 | 44000 | 24600 | 14 | 8
204000155 | Liberty Heating & Air Conditioning | GPH1436M41A* | 34400 | 33200 | 19000 | 14 | 8
204000157 | Liberty Heating & Air Conditioning | GPH1424M41A* | 24000 | 23000 | 12600 | 14 | 8
204000172 | Liberty Heating & Air Conditioning | GPH1630M41A*+OTHPPKG | 29000 | 28400 | 16200 | 15.5 | 8.2
204000158 | Liberty Heating & Air Conditioning | GPH1442M41A* | 41000 | 40500 | 22600 | 14 | 8
204000149 | Liberty Heating & Air Conditioning | GPH1424H41D* | 24000 | 22800 | 13000 | 14.5 | 8
204000150 | Liberty Heating & Air Conditioning | GPH1430H41D* | 28400 | 27600 | 15400 | 14 | 8
204000164 | Liberty Heating & Air Conditioning | GPD1430080M41A* | 28000 | 28000 | 16000 | 14 | 8
204000165 | Liberty Heating & Air Conditioning | GPD1442100M41A* | 41500 | 40000 | 24000 | 14 | 8
204000153 | Liberty Heating & Air Conditioning | GPH1448H41E* | 46000 | 44000 | 26000 | 14 | 8
204000160 | Liberty Heating & Air Conditioning | GPH1624H41A* | 24000 | 22800 | 13000 | 16 | 8
204000156 | Liberty Heating & Air Conditioning | GPH1460M41A* | 58000 | 57000 | 31400 | 14 | 8
204000171 | Liberty Heating & Air Conditioning | GPH1624M41A*+OTHPPKG | 24000 | 22800 | 12500 | 16 | 8.2
205150442 | BOSCH | BRB-36HWD1N1-M18 | 34800 | 36000 | 23000 | 18.5 | 9
204000154 | Liberty Heating & Air Conditioning | GPH1430M41A* | 28600 | 28000 | 15000 | 14 | 8
204007979 | ARMSTRONG AIR | PRPDF1636VP | 35000 | 34000 | 20000 | 15.5 | 8.2
204007984 | ARMSTRONG AIR | PRPHP1436EP | 34000 | 32200 | 19000 | 14 | 8
204007991 | ARMSTRONG AIR | PRPHP1660VP | 57000 | 56000 | 36400 | 15.5 | 8.2
204007978 | ARMSTRONG AIR | PRPDF1624VP | 23000 | 22000 | 12200 | 16 | 8.2
204000163 | Liberty Heating & Air Conditioning | GPD1424060M41A* | 23800 | 23800 | 13000 | 14.5 | 8
204007985 | ARMSTRONG AIR | PRPHP1442EP | 40000 | 39000 | 23000 | 14 | 8
204007973 | ARMSTRONG AIR | PRPDF1430-****EP | 28600 | 27000 | 15900 | 14 | 8
204007981 | ARMSTRONG AIR | PRPDF1660VP | 57000 | 56000 | 36400 | 15.5 | 8.2
204007974 | ARMSTRONG AIR | PRPDF1436-****EP | 34000 | 32200 | 19000 | 14 | 8
204007980 | ARMSTRONG AIR | PRPDF1648VP | 47000 | 46000 | 27400 | 16 | 8.2
204007987 | ARMSTRONG AIR | PRPHP1460EP | 57000 | 56000 | 33600 | 14 | 8
204007988 | ARMSTRONG AIR | PRPHP1624VP | 23000 | 22000 | 12200 | 16 | 8.2
204007992 | DUCANE | PRDF1424-****EP | 22600 | 22000 | 12300 | 14 | 8
204008003 | DUCANE | PRHP1460EP | 57000 | 56000 | 33600 | 14 | 8
204007994 | DUCANE | PRDF1436-****EP | 34000 | 32200 | 19000 | 14 | 8
204007996 | DUCANE | PRDF1448-****EP | 46000 | 45000 | 26000 | 14 | 8
204000167 | Liberty Heating & Air Conditioning | GPH1624M41A* | 24000 | 22800 | 12500 | 16 | 8
204007998 | DUCANE | PRHP1424EP | 22600 | 22000 | 12300 | 14 | 8
204007995 | DUCANE | PRDF1442-****EP | 40000 | 39000 | 23000 | 14 | 8
204007999 | DUCANE | PRHP1430EP | 28600 | 27000 | 15900 | 14 | 8
204007993 | DUCANE | PRDF1430-****EP | 28600 | 27000 | 15900 | 14 | 8
204007997 | DUCANE | PRDF1460-****EP | 57000 | 56000 | 33600 | 14 | 8
204008002 | DUCANE | PRHP1448EP | 46000 | 45000 | 26000 | 14 | 8
206377788 | LUXAIRE | PHE4B3624 | 35800 | 34800 | 21400 | 14 | 8
206377822 | FRASER-JOHNSTON | PHG4A240752X4 | 25000 | 23600 | 14400 | 14 | 8
206377858 | FRASER-JOHNSTON | PHG4B601252X4 | 59500 | 56500 | 37600 | 14 | 8
206377807 | CHAMPION HEATING AND COOLING | PHG4B481002X4 | 48000 | 46500 | 29800 | 14 | 8
206377824 | COLEMAN | PHE4A3024 | 29600 | 28200 | 16700 | 14 | 8
205311720 | NORTEK GLOBAL HVAC LLC | DF6SF-X60K120CB | 55500 | 56000 | 33000 | 15 | 8
205205201 | WEATHERKING | RHPCZR060AJ | 57500 | 57500 | 35000 | 14 | 8
205311719 | NORTEK GLOBAL HVAC LLC | DF6SF-X48K120CB | 46000 | 45000 | 25000 | 15 | 8
205311919 | NORTEK GLOBAL HVAC LLC | Q7RE-036K | 34400 | 34600 | 19000 | 14 | 8
205205196 | SURE | RHPCZR036AJ | 35400 | 34400 | 20000 | 14 | 8
205311925 | NORTEK GLOBAL HVAC LLC | Q6SE-X24K | 23600 | 22800 | 11500 | 14 | 8
205311718 | NORTEK GLOBAL HVAC LLC | DF6SF-X36K100CB | 35000 | 32000 | 16000 | 15 | 8
205311918 | NORTEK GLOBAL HVAC LLC | Q7RE-030K | 28200 | 27400 | 14500 | 14 | 8
205205199 | WEATHERKING | RHPCZR036AJ | 35400 | 34400 | 20000 | 14 | 8
205205200 | WEATHERKING | RHPCZR048AJ | 46500 | 46000 | 26000 | 14 | 8
205311922 | NORTEK GLOBAL HVAC LLC | Q6SE-X48K | 48000 | 46000 | 24800 | 14 | 8
205311926 | NORTEK GLOBAL HVAC LLC | Q6SE-X30K | 28400 | 27000 | 13600 | 14 | 8
205311924 | NORTEK GLOBAL HVAC LLC | Q6SE-X36K | 34600 | 33600 | 17000 | 14 | 8
205311915 | NORTEK GLOBAL HVAC LLC | Q7RE-024K | 23200 | 21800 | 11000 | 14 | 8
205311921 | NORTEK GLOBAL HVAC LLC | Q6SE-X42K | 42000 | 42000 | 22800 | 14 | 8
205311923 | NORTEK GLOBAL HVAC LLC | Q6SE-X60K | 58000 | 59000 | 33400 | 14 | 8
205311916 | NORTEK GLOBAL HVAC LLC | Q7RE-042K | 40500 | 39000 | 21000 | 14 | 8
205311920 | NORTEK GLOBAL HVAC LLC | Q7RE-060K | 55500 | 56000 | 31000 | 14 | 8
205282510 | THERMAL ZONE | RHPCZR048AJ | 46500 | 46000 | 26000 | 14 | 8
205282501 | FUJITSU | RHPCZR048AJ | 46500 | 46000 | 26000 | 14 | 8
205282507 | THERMAL ZONE | RHPCZR036AJ | 35400 | 34400 | 20000 | 14 | 8
205282516 | MAINLINE | RHPCZR036AJ | 35400 | 34400 | 20000 | 14 | 8
205282498 | FUJITSU | RHPCZR036AJ | 35400 | 34400 | 20000 | 14 | 8
205282513 | THERMAL ZONE | RHPCZR060AJ | 57500 | 57500 | 35000 | 14 | 8
205282519 | MAINLINE | RHPCZR048AJ | 46500 | 46000 | 26000 | 14 | 8
205301860 | DAIKIN | DBH0481D*******A* | 46500 | 45500 | 25000 | 14 | 8
205282504 | FUJITSU | RHPCZR060AJ | 57500 | 57500 | 35000 | 14 | 8
205282492 | CLIMATEMASTER | RHPCZR048AJ | 46500 | 46000 | 26000 | 14 | 8
205282495 | CLIMATEMASTER | RHPCZR060AJ | 57500 | 57500 | 35000 | 14 | 8
205301859 | DAIKIN | DBH0361D*******A* | 35000 | 34200 | 21000 | 14 | 8
205282489 | CLIMATEMASTER | RHPCZR036AJ | 35400 | 34400 | 20000 | 14 | 8
205301861 | DAIKIN | DBH0601D*******A* | 56500 | 56500 | 31400 | 14 | 8
204007977 | ARMSTRONG AIR | PRPDF1460-****EP | 57000 | 56000 | 33600 | 14 | 8
206315669 | SURE | RQPL-C036JK | 34200 | 33000 | 18000 | 14 | 8
204644357 | LUXAIRE | PHG6B361002X1 | 36400 | 33800 | 18000 | 16 | 8.2
204644391 | GUARDIAN | PHG4A300752X1 | 29600 | 27200 | 14800 | 14 | 8
204644072 | YORK | PHG4A300752X1 | 29600 | 27200 | 14800 | 14 | 8
203995309 | SMART COMFORT | PHJ442000K**0A | 42000 | 40000 | 23400 | 14.5 | 8
204644406 | EVCON | PHG4B361002X1 | 35800 | 33800 | 19600 | 14 | 8
205725740 | WEATHERKING | WQPM-A030J | 28200 | 27400 | 14500 | 14 | 8
205726744 | AMANA | APH1660M41B* | 58000 | 58000 | 33000 | 16 | 8.2
205726741 | Liberty Heating & Air Conditioning | GPH1660M41B* | 58000 | 58000 | 33000 | 16 | 8.2
205725742 | WEATHERKING | WQPM-A042J | 40500 | 39000 | 21000 | 14 | 8
205725741 | WEATHERKING | WQPM-A036J | 34400 | 34600 | 19000 | 14 | 8
205459487 | BROCK | PH4GNAB30000AB** | 28600 | 28400 | 15600 | 14 | 8
205475906 | RUSSELL | RQPM-A048JK | 46000 | 42000 | 25400 | 14 | 8
205459544 | WEATHERMAKER | PH4ZNA042000--** | 42000 | 40000 | 23400 | 14.5 | 8
205459551 | WEATHERMAKER | PH4GNAB48000AB** | 48000 | 46000 | 25800 | 14 | 8
205459543 | WEATHERMAKER | PH4ZNA036000--** | 36000 | 34400 | 20200 | 14.5 | 8
205459552 | WEATHERMAKER | PH4GNAB60000AB** | 57500 | 57500 | 33000 | 14 | 8
205726745 | DAIKIN | DP16HM6041B* | 58000 | 58000 | 33000 | 16 | 8.2
205459488 | BROCK | PH4GNAB36000AB** | 34200 | 34400 | 18600 | 14 | 8
205459484 | BROCK | PH4ZNA048000--** | 46500 | 45000 | 26600 | 14 | 8
205726742 | FRANKLIN | GPH1660M41B* | 58000 | 58000 | 33000 | 16 | 8.2
205726739 | JANITROL | GPH1660M41B* | 58000 | 58000 | 33000 | 16 | 8.2
205726737 | GOODMAN | GPH1660M41B* | 58000 | 58000 | 33000 | 16 | 8.2
205726743 | AMANA DISTINCTIONS | GPH1660M41B* | 58000 | 58000 | 33000 | 16 | 8.2
205725739 | WEATHERKING | WQPM-A024J | 23200 | 21800 | 11000 | 14 | 8
205739195 | YORK | YMKE36BNJMFMO-X | 34800 | 36000 | 23000 | 18.5 | 9
205725744 | WEATHERKING | WQPM-A060J | 55500 | 56000 | 31000 | 14 | 8
205725743 | WEATHERKING | WQPM-A048J | 47500 | 46000 | 26000 | 14 | 8
205475919 | RUSSELL | RQPL-B042JK | 40000 | 40000 | 24200 | 14 | 8
205475889 | RUSSELL | RQRM-A030JK | 28400 | 28000 | 16000 | 15.7 | 8
205475923 | RUSSELL | RQPL-B025JK | 22800 | 23000 | 12900 | 14 | 8
205475915 | RUSSELL | RQPM-A043JK | 40000 | 39000 | 22000 | 14 | 8
205475922 | RUSSELL | RQPL-B030JK | 28600 | 27000 | 15500 | 14 | 8
205475896 | RUSSELL | RQRM-A060JK | 54500 | 53500 | 31600 | 15 | 8
205459502 | BROCK | PH4ZNA060000--** | 55000 | 56000 | 34000 | 14 | 8
205459491 | BROCK | PH4GNAB60000AB** | 57500 | 57500 | 33000 | 14 | 8
205459490 | BROCK | PH4GNAB48000AB** | 48000 | 46000 | 25800 | 14 | 8
205475903 | RUSSELL | RQPM-A036JK | 34200 | 33200 | 19000 | 14 | 8
205459545 | WEATHERMAKER | PH4ZNA048000--** | 46500 | 45000 | 26600 | 14 | 8
205475891 | RUSSELL | RQRM-A048JK | 44000 | 42500 | 23800 | 15.7 | 8.2
205477201 | RUSSELL | RHPCZR060AJ | 57500 | 57500 | 35000 | 14 | 8
205459479 | BROCK | PH4ZNA024000--** | 24000 | 23800 | 13400 | 14.5 | 8
205459483 | BROCK | PH4ZNA042000--** | 42000 | 40000 | 23400 | 14.5 | 8
205459485 | BROCK | PH4GNAB24000AB** | 23000 | 22600 | 12000 | 14.5 | 8
205475927 | RUSSELL | RQRM-A036JK | 33400 | 32400 | 18600 | 15.8 | 8
205475925 | RUSSELL | RQPL-B049JK | 45000 | 44500 | 26200 | 14 | 8
205475912 | RUSSELL | RQPM-A037JK | 34000 | 32000 | 18100 | 14 | 8
205475895 | RUSSELL | RQRM-A042JK | 40000 | 38500 | 22400 | 16 | 8.2
205475913 | RUSSELL | RQPM-A049JK | 46000 | 40500 | 21600 | 14 | 8
205477195 | RUSSELL | RHPCZR036AJ | 35400 | 34400 | 20000 | 14 | 8
205475893 | RUSSELL | RQRM-A024JK | 22800 | 22800 | 11700 | 15.8 | 8.2
205475908 | RUSSELL | RQPM-A030JK | 28200 | 27000 | 15200 | 14 | 8
205477198 | RUSSELL | RHPCZR048AJ | 46500 | 46000 | 26000 | 14 | 8
205459481 | BROCK | PH4ZNA036000--** | 36000 | 34400 | 20200 | 14.5 | 8
205282522 | MAINLINE | RHPCZR060AJ | 57500 | 57500 | 35000 | 14 | 8
205205193 | RUUD | RHPCZR036AJ | 35400 | 34400 | 20000 | 14 | 8
205459541 | WEATHERMAKER | PH4ZNA024000--** | 24000 | 23800 | 13400 | 14.5 | 8
205459547 | WEATHERMAKER | PH4GNAB30000AB** | 28600 | 28400 | 15600 | 14 | 8
205459549 | WEATHERMAKER | PH4GNAB36000AB** | 34200 | 34400 | 18600 | 14 | 8
205459550 | WEATHERMAKER | PH4GNAB42000AB** | 41000 | 40000 | 22600 | 14 | 8
205459564 | WEATHERMAKER | PH4ZNA060000--** | 55000 | 56000 | 34000 | 14 | 8
205459546 | WEATHERMAKER | PH4GNAB24000AB** | 23000 | 22600 | 12000 | 14.5 | 8
205311717 | NORTEK GLOBAL HVAC LLC | DF6SF-X24K080CB | 24000 | 22000 | 12000 | 15 | 8
205311917 | NORTEK GLOBAL HVAC LLC | Q7RE-048K | 47500 | 46000 | 26000 | 14 | 8
206854715 | YORK | PHE6B4821 | 47500 | 45500 | 28000 | 16 | 8.2
206854730 | YORK | PHE6B3621 | 36400 | 33800 | 18000 | 16 | 8.2
206854727 | YORK | PHE6A2421 | 23400 | 21800 | 12000 | 16 | 8.2
206854716 | YORK | PHE6B6021 | 57500 | 56000 | 32600 | 16 | 8.2
206854766 | YORK | PHG6B601252X1 | 57500 | 56000 | 32600 | 16 | 8.2
206854745 | LUXAIRE | PHE6B3621 | 36400 | 33800 | 18000 | 16 | 8.2
206854752 | EVCON | PHE6A2421 | 23400 | 21800 | 12000 | 16 | 8.2
206854763 | CHAMPION HEATING AND COOLING | PHG6B601252X1 | 57500 | 56000 | 32600 | 16 | 8.2
206854740 | COLEMAN | PHE6B3621 | 36400 | 33800 | 18000 | 16 | 8.2
206854722 | LUXAIRE | PHE6B6021 | 57500 | 56000 | 32600 | 16 | 8.2
206854719 | COLEMAN | PHE6B4821 | 47500 | 45500 | 28000 | 16 | 8.2
206854767 | COLEMAN | PHG6B601252X1 | 57500 | 56000 | 32600 | 16 | 8.2
206854742 | LUXAIRE | PHE6A2421 | 23400 | 21800 | 12000 | 16 | 8.2
206854726 | EVCON | PHE6B6021 | 57500 | 56000 | 32600 | 16 | 8.2
206865805 | ARMSTRONG AIR | PRPHP1660VP-* | 57000 | 56000 | 36400 | 15.5 | 8.2
206865787 | ARMSTRONG AIR | PRPDF1648-***VP-* | 47000 | 46000 | 27400 | 16 | 8.2
206865802 | ARMSTRONG AIR | PRPHP1636VP-* | 35000 | 34000 | 20000 | 16 | 8.2
206865788 | ARMSTRONG AIR | PRPDF1660-***VP-* | 57000 | 56000 | 36400 | 15.5 | 8.2
206865792 | ARMSTRONG AIR | PRPHP1430EP-* | 28600 | 27000 | 15900 | 14 | 8
206865799 | ARMSTRONG AIR | PRPHP1460EP-* | 57000 | 56000 | 33600 | 14 | 8
206865804 | ARMSTRONG AIR | PRPHP1648VP-* | 47000 | 46000 | 27400 | 16 | 8.2
206865785 | ARMSTRONG AIR | PRPDF1636-***VP-* | 35000 | 34000 | 20000 | 15.5 | 8.2
206903511 | COMFORT-AIRE | TPRG36001P-* | 34000 | 32200 | 19000 | 14 | 8
206903525 | MRCOOL | MPH481M414A-* | 46000 | 45000 | 26000 | 14 | 8
206903465 | LENNOX | LRP14HP36EP-* | 34000 | 32200 | 19000 | 14 | 8
206903512 | COMFORT-AIRE | TPRG42001P-* | 40000 | 39000 | 23000 | 14 | 8
206903508 | CENTURY | TPRG60001P-* | 57000 | 56000 | 33600 | 14 | 8
206903469 | LENNOX | LRP16HP24VP-* | 23000 | 22000 | 12200 | 16 | 8.2
206918685 | CENTURY | TPRG48001R-* | 46000 | 45000 | 26000 | 14 | 8
206918686 | CENTURY | TPRG60001R-* | 57000 | 56000 | 33600 | 14 | 8
206918688 | COMFORT-AIRE | TPRG30001R-* | 28600 | 27000 | 15900 | 14 | 8
206918692 | COMFORT-AIRE | TPRG60001R-* | 57000 | 56000 | 33600 | 14 | 8
206854718 | CHAMPION HEATING AND COOLING | PHE6B6021 | 57500 | 56000 | 32600 | 16 | 8.2
206854732 | CHAMPION HEATING AND COOLING | PHE6A2421 | 23400 | 21800 | 12000 | 16 | 8.2
206854720 | COLEMAN | PHE6B6021 | 57500 | 56000 | 32600 | 16 | 8.2
206854737 | COLEMAN | PHE6A2421 | 23400 | 21800 | 12000 | 16 | 8.2
206854723 | GUARDIAN | PHE6B4821 | 47500 | 45500 | 28000 | 16 | 8.2
206854755 | EVCON | PHE6B3621 | 36400 | 33800 | 18000 | 16 | 8.2
205475899 | RUSSELL | RQPM-A042JK | 40000 | 37400 | 21800 | 14 | 8
205475916 | RUSSELL | RQPL-B024JK | 22800 | 23000 | 13800 | 14 | 8
205459489 | BROCK | PH4GNAB42000AB** | 41000 | 40000 | 22600 | 14 | 8
206854769 | GUARDIAN | PHG6B601252X1 | 57500 | 56000 | 32600 | 16 | 8.2
206854724 | GUARDIAN | PHE6B6021 | 57500 | 56000 | 32600 | 16 | 8.2
206854765 | FRASER-JOHNSTON | PHG6B601252X1 | 57500 | 56000 | 32600 | 16 | 8.2
206854750 | GUARDIAN | PHE6B3621 | 36400 | 33800 | 18000 | 16 | 8.2
206854721 | LUXAIRE | PHE6B4821 | 47500 | 45500 | 28000 | 16 | 8.2
206854735 | CHAMPION HEATING AND COOLING | PHE6B3621 | 36400 | 33800 | 18000 | 16 | 8.2
206854717 | CHAMPION HEATING AND COOLING | PHE6B4821 | 47500 | 45500 | 28000 | 16 | 8.2
206854725 | EVCON | PHE6B4821 | 47500 | 45500 | 28000 | 16 | 8.2
206854768 | EVCON | PHG6B601252X1 | 57500 | 56000 | 32600 | 16 | 8.2
205726738 | ENERGI AIR | GPH1660M41B* | 58000 | 58000 | 33000 | 16 | 8.2
205726740 | ONE HOUR AIR CONDITIONING AND HEATING | GPH1660M41B* | 58000 | 58000 | 33000 | 16 | 8.2
206569815 | MIDEA | MRD-36HWN1-M14G | 34600 | 35000 | 19000 | 14 | 8.2
206569817 | MIDEA | MRD-60HWN1-M14L | 58500 | 58500 | 32600 | 14 | 8
206865793 | ARMSTRONG AIR | PRPHP1436EP-* | 34000 | 32200 | 19000 | 14 | 8
206865795 | ARMSTRONG AIR | PRPHP1442EP-* | 40000 | 39000 | 23000 | 14 | 8
205741770 | MIDEA | MRB-36HWD1N1-M19 | 34800 | 36000 | 23000 | 18.5 | 9
206865797 | ARMSTRONG AIR | PRPHP1448EP-* | 46000 | 45000 | 26000 | 14 | 8
206865790 | ARMSTRONG AIR | PRPHP1424EP-* | 22600 | 22000 | 12300 | 14 | 8
206865800 | ARMSTRONG AIR | PRPHP1624VP-* | 23000 | 22000 | 12200 | 16 | 8.2
206865783 | ARMSTRONG AIR | PRPDF1624-***VP-* | 23000 | 22000 | 12200 | 16 | 8.2
205739196 | YORK | YMKE60BNJMFMO-X | 57000 | 57000 | 44000 | 19 | 10
206903518 | BLUERIDGE | BPRPHP1442EP-* | 40000 | 39000 | 23000 | 14 | 8
206903468 | LENNOX | LRP14HP60EP-* | 57000 | 56000 | 33600 | 14 | 8
206903467 | LENNOX | LRP14HP48EP-* | 46000 | 45000 | 26000 | 14 | 8
206903510 | COMFORT-AIRE | TPRG30001P-* | 28600 | 27000 | 15900 | 14 | 8
206903463 | LENNOX | LRP14HP24EP-* | 22600 | 22000 | 12300 | 14 | 8
206903514 | COMFORT-AIRE | TPRG60001P-* | 57000 | 56000 | 33600 | 14 | 8
206903505 | CENTURY | TPRG36001P-* | 34000 | 32200 | 19000 | 14 | 8
206903506 | CENTURY | TPRG42001P-* | 40000 | 39000 | 23000 | 14 | 8
206903470 | LENNOX | LRP16HP36VP-* | 35000 | 34000 | 20000 | 16 | 8.2
206903524 | MRCOOL | MPH421M414A-* | 40000 | 39000 | 23000 | 14 | 8
206903503 | CENTURY | TPRG24001P-* | 22600 | 22000 | 12300 | 14 | 8
206903504 | CENTURY | TPRG30001P-* | 28600 | 27000 | 15900 | 14 | 8
206903507 | CENTURY | TPRG48001P-* | 46000 | 45000 | 26000 | 14 | 8
206903526 | MRCOOL | MPH601M414A-* | 57000 | 56000 | 33600 | 14 | 8
206903521 | MRCOOL | MPH241M414A-* | 22600 | 22000 | 12300 | 14 | 8
206903520 | BLUERIDGE | BPRPHP1460EP-* | 57000 | 56000 | 33600 | 14 | 8
206903517 | BLUERIDGE | BPRPHP1436EP-* | 34000 | 32200 | 19000 | 14 | 8
206903519 | BLUERIDGE | BPRPHP1448EP-* | 46000 | 45000 | 26000 | 14 | 8
206903523 | MRCOOL | MPH361M414A-* | 34000 | 32200 | 19000 | 14 | 8
206903471 | LENNOX | LRP16HP48VP-* | 47000 | 46000 | 27400 | 16 | 8.2
206903472 | LENNOX | LRP16HP60VP-* | 57000 | 56000 | 36400 | 15.5 | 8.2
206903522 | MRCOOL | MPH301M414A-* | 28600 | 27000 | 15900 | 14 | 8
206903466 | LENNOX | LRP14HP42EP-* | 40000 | 39000 | 23000 | 14 | 8
206903509 | COMFORT-AIRE | TPRG24001P-* | 22600 | 22000 | 12300 | 14 | 8
206903515 | BLUERIDGE | BPRPHP1424EP-* | 22600 | 22000 | 12300 | 14 | 8
206903516 | BLUERIDGE | BPRPHP1430EP-* | 28600 | 27000 | 15900 | 14 | 8
207240904 | TUTTOKOOL | TKPHP48-1 | 46500 | 46500 | 26400 | 14 | 8
207240900 | TUTTOKOOL | TKPHP24-1 | 22800 | 22400 | 11200 | 14 | 8
205127672 | MIDEA | MRB-36HWD1N1-M18 | 34800 | 36000 | 23000 | 18.5 | 9
207257413 | FRASER-JOHNSTON | PHE6A2421 | 23400 | 21800 | 12000 | 16 | 8.2
207257420 | FRASER-JOHNSTON | PHE6B6021 | 57500 | 56000 | 32600 | 16 | 8.2
207268987 | RUSSELL | RQPM-A024JK | 22800 | 22600 | 13200 | 14 | 8
207312175 | MAGIC PAK | 5,7,10MHP4-14-361*P | 34600 | 32400 | 18500 | 14 | 8
207268986 | SURE | RQPM-A024JK | 22800 | 22600 | 13200 | 14 | 8
207268989 | RUSSELL | RQPM-A060JK | 57000 | 58000 | 36600 | 14 | 8
207268988 | SURE | RQPM-A060JK | 57000 | 58000 | 36600 | 14 | 8
206918683 | CENTURY | TPRG36001R-* | 34000 | 32200 | 19000 | 14 | 8
207240901 | TUTTOKOOL | TKPHP30-1 | 30000 | 30000 | 17700 | 14 | 8
207240902 | TUTTOKOOL | TKPHP36-1 | 34200 | 34200 | 19000 | 14 | 8
206918681 | CENTURY | TPRG24001R-* | 22600 | 22000 | 12300 | 14 | 8
206918682 | CENTURY | TPRG30001R-* | 28600 | 27000 | 15900 | 14 | 8
207455773 | AIREASE | PRPHP1648VP-* | 47000 | 46000 | 27400 | 16 | 8.2
207455798 | CONCORD | PRPHP1460EP-* | 57000 | 56000 | 33600 | 14 | 8
207455841 | CONCORD | PRPDF1448-****EP | 46000 | 45000 | 26000 | 14 | 8
207455816 | AC PRO | PRPHP1660VP-* | 57000 | 56000 | 36400 | 15.5 | 8.2
207455790 | CONCORD | PRPDF1636-***VP-* | 35000 | 34000 | 20000 | 15.5 | 8.2
207455815 | AC PRO | PRPHP1648VP-* | 47000 | 46000 | 27400 | 16 | 8.2
207455823 | ALLIED | PRPHP1436EP-* | 34000 | 32200 | 19000 | 14 | 8
207455764 | AIREASE | PRPDF1660-***VP-* | 57000 | 56000 | 36400 | 15.5 | 8.2
207455771 | AIREASE | PRPHP1624VP-* | 23000 | 22000 | 12200 | 16 | 8.2
206918684 | CENTURY | TPRG42001R-* | 40000 | 39000 | 23000 | 14 | 8
207455807 | AC PRO | PRPHP1424EP-* | 22600 | 22000 | 12300 | 14 | 8
207455814 | AC PRO | PRPHP1636VP-* | 35000 | 34000 | 20000 | 16 | 8.2
207257416 | FRASER-JOHNSTON | PHE6B4821 | 47500 | 45500 | 28000 | 16 | 8.2
207455811 | AC PRO | PRPHP1448EP-* | 46000 | 45000 | 26000 | 14 | 8
207455845 | AC PRO | PRPDF1436-****EP | 34000 | 32200 | 19000 | 14 | 8
207455794 | CONCORD | PRPHP1430EP-* | 28600 | 27000 | 15900 | 14 | 8
206918690 | COMFORT-AIRE | TPRG42001R-* | 40000 | 39000 | 23000 | 14 | 8
206918691 | COMFORT-AIRE | TPRG48001R-* | 46000 | 45000 | 26000 | 14 | 8
207455781 | DUCANE | PRPHP1436EP-* | 34000 | 32200 | 19000 | 14 | 8
207455777 | DUCANE | PRPDF1648-***VP-* | 47000 | 46000 | 27400 | 16 | 8.2
207455824 | ALLIED | PRPHP1442EP-* | 40000 | 39000 | 23000 | 14 | 8
207455849 | ALLIED | PRPDF1424-****EP | 22600 | 22000 | 12300 | 14 | 8
207455821 | ALLIED | PRPHP1424EP-* | 22600 | 22000 | 12300 | 14 | 8
207455828 | ALLIED | PRPHP1636VP-* | 35000 | 34000 | 20000 | 16 | 8.2
206854764 | LUXAIRE | PHG6B601252X1 | 57500 | 56000 | 32600 | 16 | 8.2
206854747 | GUARDIAN | PHE6A2421 | 23400 | 21800 | 12000 | 16 | 8.2
207191989 | ALL PRO | VQ7RE-024K | 23200 | 21800 | 11000 | 14 | 8
207191990 | ALL PRO | VQ7RE-030K | 28200 | 27400 | 14500 | 14 | 8
207191991 | ALL PRO | VQ7RE-036K | 34400 | 34600 | 19000 | 14 | 8
207192000 | ALL PRO | VQ6SE-X60K | 58000 | 59000 | 33400 | 14 | 8
207191998 | ALL PRO | VQ6SE-X42K | 42000 | 42000 | 22800 | 14 | 8
207191993 | ALL PRO | VQ7RE-048K | 47500 | 46000 | 26000 | 14 | 8
207657785 | RUNTRU | M4PW4024A1 | 24000 | 21200 | 11700 | 14 | 8.2
207191997 | ALL PRO | VQ6SE-X36K | 34600 | 33600 | 17000 | 14 | 8
207191995 | ALL PRO | VQ6SE-X24K | 23600 | 22800 | 11500 | 14 | 8
207191996 | ALL PRO | VQ6SE-X30K | 28400 | 27000 | 13600 | 14 | 8
207191994 | ALL PRO | VQ7RE-060K | 55500 | 56000 | 31000 | 14 | 8
207191992 | ALL PRO | VQ7RE-042K | 40500 | 39000 | 21000 | 14 | 8
207191999 | ALL PRO | VQ6SE-X48K | 48000 | 46000 | 24800 | 14 | 8
10146078 | ECOTEMP | WPH4244000RKB* | 23000 | 22600 | 12000 | 14.5 | 8
207657786 | RUNTRU | M4PW4030A1 | 29000 | 25600 | 14700 | 14 | 8
207657787 | RUNTRU | M4PW4036A1 | 35600 | 32000 | 19500 | 14 | 8
207657788 | RUNTRU | M4PW4042A1 | 39500 | 35000 | 21200 | 14 | 8
10146079 | ECOTEMP | WPH4304000RKB* | 28600 | 28400 | 15600 | 14 | 8
10146080 | ECOTEMP | WPH4364000RKB* | 34200 | 34400 | 18600 | 14 | 8
10146081 | ECOTEMP | WPH4424000RKB* | 41000 | 40000 | 22600 | 14 | 8
206903464 | LENNOX | LRP14HP30EP-* | 28600 | 27000 | 15900 | 14 | 8
206903513 | COMFORT-AIRE | TPRG48001P-* | 46000 | 45000 | 26000 | 14 | 8
206918687 | COMFORT-AIRE | TPRG24001R-* | 22600 | 22000 | 12300 | 14 | 8
206918689 | COMFORT-AIRE | TPRG36001R-* | 34000 | 32200 | 19000 | 14 | 8
207455850 | ALLIED | PRPDF1430-****EP | 28600 | 27000 | 15900 | 14 | 8
207455822 | ALLIED | PRPHP1430EP-* | 28600 | 27000 | 15900 | 14 | 8
207455813 | AC PRO | PRPHP1624VP-* | 23000 | 22000 | 12200 | 16 | 8.2
207455847 | AC PRO | PRPDF1448-****EP | 46000 | 45000 | 26000 | 14 | 8
207455785 | DUCANE | PRPHP1624VP-* | 23000 | 22000 | 12200 | 16 | 8.2
207455786 | DUCANE | PRPHP1636VP-* | 35000 | 34000 | 20000 | 16 | 8.2
207455835 | DUCANE | PRPDF1448-****EP | 46000 | 45000 | 26000 | 14 | 8
207455836 | DUCANE | PRPDF1460-****EP | 57000 | 56000 | 33600 | 14 | 8
207455800 | CONCORD | PRPHP1636VP-* | 35000 | 34000 | 20000 | 16 | 8.2
207455774 | AIREASE | PRPHP1660VP-* | 57000 | 56000 | 36400 | 15.5 | 8.2
207455797 | CONCORD | PRPHP1448EP-* | 46000 | 45000 | 26000 | 14 | 8
207455838 | CONCORD | PRPDF1430-****EP | 28600 | 27000 | 15900 | 14 | 8
207455840 | CONCORD | PRPDF1442-****EP | 40000 | 39000 | 23000 | 14 | 8
207455805 | AC PRO | PRPDF1648-***VP-* | 47000 | 46000 | 27400 | 16 | 8.2
207455848 | AC PRO | PRPDF1460-****EP | 57000 | 56000 | 33600 | 14 | 8
207455779 | DUCANE | PRPHP1424EP-* | 22600 | 22000 | 12300 | 14 | 8
207455783 | DUCANE | PRPHP1448EP-* | 46000 | 45000 | 26000 | 14 | 8
207455788 | DUCANE | PRPHP1660VP-* | 57000 | 56000 | 36400 | 15.5 | 8.2
207455831 | DUCANE | PRPDF1424-****EP | 22600 | 22000 | 12300 | 14 | 8
207455833 | DUCANE | PRPDF1436-****EP | 34000 | 32200 | 19000 | 14 | 8
207455793 | CONCORD | PRPHP1424EP-* | 22600 | 22000 | 12300 | 14 | 8
207455766 | AIREASE | PRPHP1430EP-* | 28600 | 27000 | 15900 | 14 | 8
207455791 | CONCORD | PRPDF1648-***VP-* | 47000 | 46000 | 27400 | 16 | 8.2
207455763 | AIREASE | PRPDF1648-***VP-* | 47000 | 46000 | 27400 | 16 | 8.2
207455765 | AIREASE | PRPHP1424EP-* | 22600 | 22000 | 12300 | 14 | 8
207455772 | AIREASE | PRPHP1636VP-* | 35000 | 34000 | 20000 | 16 | 8.2
207455799 | CONCORD | PRPHP1624VP-* | 23000 | 22000 | 12200 | 16 | 8.2
207455769 | AIREASE | PRPHP1448EP-* | 46000 | 45000 | 26000 | 14 | 8
207455802 | CONCORD | PRPHP1660VP-* | 57000 | 56000 | 36400 | 15.5 | 8.2
207455837 | CONCORD | PRPDF1424-****EP | 22600 | 22000 | 12300 | 14 | 8
207455767 | AIREASE | PRPHP1436EP-* | 34000 | 32200 | 19000 | 14 | 8
207455768 | AIREASE | PRPHP1442EP-* | 40000 | 39000 | 23000 | 14 | 8
207455789 | CONCORD | PRPDF1624-***VP-* | 23000 | 22000 | 12200 | 16 | 8.2
207455796 | CONCORD | PRPHP1442EP-* | 40000 | 39000 | 23000 | 14 | 8
207455839 | CONCORD | PRPDF1436-****EP | 34000 | 32200 | 19000 | 14 | 8
207455762 | AIREASE | PRPDF1636-***VP-* | 35000 | 34000 | 20000 | 15.5 | 8.2
207455792 | CONCORD | PRPDF1660-***VP-* | 57000 | 56000 | 36400 | 15.5 | 8.2
207455806 | AC PRO | PRPDF1660-***VP-* | 57000 | 56000 | 36400 | 15.5 | 8.2
207455808 | AC PRO | PRPHP1430EP-* | 28600 | 27000 | 15900 | 14 | 8
207455803 | AC PRO | PRPDF1624-***VP-* | 23000 | 22000 | 12200 | 16 | 8.2
207455846 | AC PRO | PRPDF1442-****EP | 40000 | 39000 | 23000 | 14 | 8
207455809 | AC PRO | PRPHP1436EP-* | 34000 | 32200 | 19000 | 14 | 8
207455843 | AC PRO | PRPDF1424-****EP | 22600 | 22000 | 12300 | 14 | 8
207455827 | ALLIED | PRPHP1624VP-* | 23000 | 22000 | 12200 | 16 | 8.2
207455829 | ALLIED | PRPHP1648VP-* | 47000 | 46000 | 27400 | 16 | 8.2
207455830 | ALLIED | PRPHP1660VP-* | 57000 | 56000 | 36400 | 15.5 | 8.2
207455819 | ALLIED | PRPDF1648-***VP-* | 47000 | 46000 | 27400 | 16 | 8.2
207455820 | ALLIED | PRPDF1660-***VP-* | 57000 | 56000 | 36400 | 15.5 | 8.2
207455826 | ALLIED | PRPHP1460EP-* | 57000 | 56000 | 33600 | 14 | 8
207455844 | AC PRO | PRPDF1430-****EP | 28600 | 27000 | 15900 | 14 | 8
207455778 | DUCANE | PRPDF1660-***VP-* | 57000 | 56000 | 36400 | 15.5 | 8.2
207455780 | DUCANE | PRPHP1430EP-* | 28600 | 27000 | 15900 | 14 | 8
207455842 | CONCORD | PRPDF1460-****EP | 57000 | 56000 | 33600 | 14 | 8
207455851 | ALLIED | PRPDF1436-****EP | 34000 | 32200 | 19000 | 14 | 8
207455852 | ALLIED | PRPDF1442-****EP | 40000 | 39000 | 23000 | 14 | 8
207455804 | AC PRO | PRPDF1636-***VP-* | 35000 | 34000 | 20000 | 15.5 | 8.2
207455782 | DUCANE | PRPHP1442EP-* | 40000 | 39000 | 23000 | 14 | 8
207455832 | DUCANE | PRPDF1430-****EP | 28600 | 27000 | 15900 | 14 | 8
207455775 | DUCANE | PRPDF1624-***VP-* | 23000 | 22000 | 12200 | 16 | 8.2
207455817 | ALLIED | PRPDF1624-***VP-* | 23000 | 22000 | 12200 | 16 | 8.2
207455818 | ALLIED | PRPDF1636-***VP-* | 35000 | 34000 | 20000 | 15.5 | 8.2
207455853 | ALLIED | PRPDF1448-****EP | 46000 | 45000 | 26000 | 14 | 8
207455854 | ALLIED | PRPDF1460-****EP | 57000 | 56000 | 33600 | 14 | 8
10525751 | YORK | YMGE48BZJ--MSWX | 46500 | 46500 | 26400 | 14 | 8
10525752 | YORK | YMGE60BZJ--MSWX | 57000 | 57000 | 31000 | 14 | 8
207455770 | AIREASE | PRPHP1460EP-* | 57000 | 56000 | 33600 | 14 | 8
207455801 | CONCORD | PRPHP1648VP-* | 47000 | 46000 | 27400 | 16 | 8.2
207455784 | DUCANE | PRPHP1460EP-* | 57000 | 56000 | 33600 | 14 | 8
207455787 | DUCANE | PRPHP1648VP-* | 47000 | 46000 | 27400 | 16 | 8.2
207455834 | DUCANE | PRPDF1442-****EP | 40000 | 39000 | 23000 | 14 | 8
10525750 | YORK | YMGE36BZJ--MSWX | 34200 | 34200 | 19000 | 14 | 8
206569814 | MIDEA | MRD-24HWN1-M14G | 23200 | 22800 | 12100 | 14 | 8.2
206569816 | MIDEA | MRD-48HWN1-M14L | 47000 | 48000 | 28600 | 14 | 8.2
205564494 | INTENSITY | IPRCI6019KC-3 | 57000 | 57000 | 44000 | 19 | 10
205564493 | INTENSITY | IPRCI3619KC-3 | 34800 | 36000 | 23000 | 18.5 | 9
207825667 | CLIMATEMASTER | RQPL-C042JK | 40000 | 40000 | 24800 | 14 | 8
10096810 | COLEMAN | XT-03E***1**** | 37000 | 36000 | 19000 | 14 | 8
207825671 | MAINLINE | RQPL-C042JK | 40000 | 40000 | 24800 | 14 | 8
207825673 | THERMAL ZONE | RQPL-C042JK | 40000 | 40000 | 24800 | 14 | 8
207825669 | FUJITSU | RQPL-C042JK | 40000 | 40000 | 24800 | 14 | 8
10096806 | COLEMAN | XT-03C***1**** | 37000 | 36000 | 19000 | 14 | 8
10096814 | COLEMAN | XT-04C***1**** | 47000 | 44000 | 25000 | 14 | 8
207825636 | WEATHERKING | RQPL-C042JK | 40000 | 40000 | 24800 | 14 | 8
207825635 | SURE | RQPL-C042JK | 40000 | 40000 | 24800 | 14 | 8
10096834 | FRASER-JOHNSTON | XT-04E***1**** | 47000 | 44000 | 25000 | 14 | 8
10096826 | FRASER-JOHNSTON | XT-03E***1**** | 37000 | 36000 | 19000 | 14 | 8
10096830 | FRASER-JOHNSTON | XT-04C***1**** | 47000 | 44000 | 25000 | 14 | 8
10096822 | FRASER-JOHNSTON | XT-03C***1**** | 37000 | 36000 | 19000 | 14 | 8
207825633 | RUSSELL | RQPL-C042JK | 40000 | 40000 | 24800 | 14 | 8
10096838 | LUXAIRE | XT-03C***1**** | 37000 | 36000 | 19000 | 14 | 8
10096850 | LUXAIRE | XT-04E***1**** | 47000 | 44000 | 25000 | 14 | 8
10096846 | LUXAIRE | XT-04C***1**** | 47000 | 44000 | 25000 | 14 | 8
10096842 | LUXAIRE | XT-03E***1**** | 37000 | 36000 | 19000 | 14 | 8
207658469 | AireForce | Q7RE-048KA | 47000 | 46000 | 26000 | 14 | 8
207658465 | REVOLV | RQ7RE-048KA | 47000 | 46000 | 26000 | 14 | 8
207825623 | RHEEM | RQPL-C042JK | 40000 | 40000 | 24800 | 14 | 8
207658468 | ONYX | Q7RE-048KA | 47000 | 46000 | 26000 | 14 | 8
207658470 | AC PRO | Q7RE-048KA | 47000 | 46000 | 26000 | 14 | 8
207658466 | ALL PRO | VQ7RE-048KA | 47000 | 46000 | 26000 | 14 | 8
207825634 | RUUD | RQPL-C042JK | 40000 | 40000 | 24800 | 14 | 8
207542366 | ROYALTON | PRPDF1436-****EP | 34000 | 32200 | 19000 | 14 | 8
207542379 | ROYALTON | PRPHP1460EP-* | 57000 | 56000 | 33600 | 14 | 8
207542383 | ROYALTON | PRPHP1660VP-* | 57000 | 56000 | 36400 | 15.5 | 8.2
207542373 | ROYALTON | PRPDF1660-***VP-* | 57000 | 56000 | 36400 | 15.5 | 8.2
207542377 | ROYALTON | PRPHP1442EP-* | 40000 | 39000 | 23000 | 14 | 8
207542371 | ROYALTON | PRPDF1636-***VP-* | 35000 | 34000 | 20000 | 15.5 | 8.2
207542372 | ROYALTON | PRPDF1648-***VP-* | 47000 | 46000 | 27400 | 16 | 8.2
207542370 | ROYALTON | PRPDF1624-***VP-* | 23000 | 22000 | 12200 | 16 | 8.2
207542378 | ROYALTON | PRPHP1448EP-* | 46000 | 45000 | 26000 | 14 | 8
207542368 | ROYALTON | PRPDF1448-****EP | 46000 | 45000 | 26000 | 14 | 8
207542375 | ROYALTON | PRPHP1430EP-* | 28600 | 27000 | 15900 | 14 | 8
207257415 | FRASER-JOHNSTON | PHE6B3621 | 36400 | 33800 | 18000 | 16 | 8.2
207658467 | AIRTEMP | VQ7RE-048KA | 47000 | 46000 | 26000 | 14 | 8
207542374 | ROYALTON | PRPHP1424EP-* | 22600 | 22000 | 12300 | 14 | 8
207542364 | ROYALTON | PRPDF1424-****EP | 22600 | 22000 | 12300 | 14 | 8
207542381 | ROYALTON | PRPHP1636VP-* | 35000 | 34000 | 20000 | 16 | 8.2
207542382 | ROYALTON | PRPHP1648VP-* | 47000 | 46000 | 27400 | 16 | 8.2
207542367 | ROYALTON | PRPDF1442-****EP | 40000 | 39000 | 23000 | 14 | 8
207542369 | ROYALTON | PRPDF1460-****EP | 57000 | 56000 | 33600 | 14 | 8
207542376 | ROYALTON | PRPHP1436EP-* | 34000 | 32200 | 19000 | 14 | 8
207240903 | TUTTOKOOL | TKPHP42-1 | 40500 | 40000 | 21400 | 14 | 8
207240905 | TUTTOKOOL | TKPHP60-1 | 57000 | 57000 | 31000 | 14 | 8
207658015 | MAYTAG | Q7RE-048KA | 47000 | 46000 | 26000 | 14 | 8
207658012 | NORTEK GLOBAL HVAC LLC | Q7RE-048KA | 47000 | 46000 | 26000 | 14 | 8
207658014 | NUTONE | Q7RE-048KA | 47000 | 46000 | 26000 | 14 | 8
207658017 | MILLER | Q7RE-048KA | 47000 | 46000 | 26000 | 14 | 8
207658016 | INTERTHERM | Q7RE-048KA | 47000 | 46000 | 26000 | 14 | 8
207658018 | BROAN | Q7RE-048KA | 47000 | 46000 | 26000 | 14 | 8
10525749 | YORK | YMGE24BZJ--MSWX | 22800 | 22400 | 11200 | 14 | 8
207658019 | GIBSON | Q7RE-048KA | 47000 | 46000 | 26000 | 14 | 8
10146082 | ECOTEMP | WPH4484000RKB* | 48000 | 46000 | 25800 | 14 | 8
10146083 | ECOTEMP | WPH4604000RKB* | 57500 | 57500 | 33000 | 14 | 8
202680577 | MIDEA | MRB-60HWD1N1-M19 | 57000 | 57000 | 44000 | 19 | 10
207455810 | AC PRO | PRPHP1442EP-* | 40000 | 39000 | 23000 | 14 | 8
207455812 | AC PRO | PRPHP1460EP-* | 57000 | 56000 | 33600 | 14 | 8
207455825 | ALLIED | PRPHP1448EP-* | 46000 | 45000 | 26000 | 14 | 8
207455761 | AIREASE | PRPDF1624-***VP-* | 23000 | 22000 | 12200 | 16 | 8.2
207455795 | CONCORD | PRPHP1436EP-* | 34000 | 32200 | 19000 | 14 | 8
202680590 | BOSCH | BRB-60HWD1N1-M19 | 57000 | 57000 | 44000 | 19 | 10
207455776 | DUCANE | PRPDF1636-***VP-* | 35000 | 34000 | 20000 | 15.5 | 8.2
10096818 | COLEMAN | XT-04E***1**** | 47000 | 44000 | 25000 | 14 | 8
207658013 | FRIGIDAIRE | Q7RE-048KA | 47000 | 46000 | 26000 | 14 | 8
207658464 | WEATHERKING | WQPM-B048J | 47000 | 46000 | 26000 | 14 | 8
207542365 | ROYALTON | PRPDF1430-****EP | 28600 | 27000 | 15900 | 14 | 8
207542380 | ROYALTON | PRPHP1624VP-* | 23000 | 22000 | 12200 | 16 | 8.2